## TARIF SOVELOR 01,09,2015
ni | libellé | pv ht | Code tarif | PA HT | famille | rs | nom fourn | ref | tva | pv ttc
4200CAB | RADIANT SOLOR PORTABLE GAZ BUTANE AVEC ALLUMEUR PIEZO INTEGRE - | 101 | D | 65.65 | sov | sovelor | sovelor | sov 4200CAB | 20 | 121.2
4200CAB | RADIANT SOLOR PORTABLE GAZ BUTANE AVEC ALLUMEUR PIEZO INTEGRE - | 101 | D | 65.65 | sov | sovelor | sovelor | sov 4200CAB | 20 | 121.2
4200CAB | RADIANT SOLOR PORTABLE GAZ BUTANE AVEC ALLUMEUR PIEZO INTEGRE - | 101 | D | 65.65 | sov | sovelor | sovelor | sov 4200CAB | 20 | 121.2
4200CAB | RADIANT SOLOR PORTABLE GAZ BUTANE AVEC ALLUMEUR PIEZO INTEGRE - | 101 | D | 65.65 | sov | sovelor | sovelor | sov 4200CAB | 20 | 121.2
4200CAP | RADIANT SOLOR PORTABLE GAZ PROPANE AVEC ALLUMEUR PIEZO INTEGRE - | 99 | D | 64.35 | sov | sovelor | sovelor | sov 4200CAP | 20 | 118.8
4200CAP | RADIANT SOLOR PORTABLE GAZ PROPANE AVEC ALLUMEUR PIEZO INTEGRE - | 99 | D | 64.35 | sov | sovelor | sovelor | sov 4200CAP | 20 | 118.8
4200CAP | RADIANT SOLOR PORTABLE GAZ PROPANE AVEC ALLUMEUR PIEZO INTEGRE - | 99 | D | 64.35 | sov | sovelor | sovelor | sov 4200CAP | 20 | 118.8
4200CAP | RADIANT SOLOR PORTABLE GAZ PROPANE AVEC ALLUMEUR PIEZO INTEGRE - | 99 | D | 64.35 | sov | sovelor | sovelor | sov 4200CAP | 20 | 118.8
4200S | RADIANT SOLOR PORTABLE GAZ PROPANE OU GAZ BUTANE - | 59 | D | 38.35 | sov | sovelor | sovelor | sov 4200S | 20 | 70.8
4200S | RADIANT SOLOR PORTABLE GAZ PROPANE OU GAZ BUTANE - | 59 | D | 38.35 | sov | sovelor | sovelor | sov 4200S | 20 | 70.8
4200S | RADIANT SOLOR PORTABLE GAZ PROPANE OU GAZ BUTANE - | 59 | D | 38.35 | sov | sovelor | sovelor | sov 4200S | 20 | 70.8
4200S | RADIANT SOLOR PORTABLE GAZ PROPANE OU GAZ BUTANE - | 59 | D | 38.35 | sov | sovelor | sovelor | sov 4200S | 20 | 70.8
4200SA | RADIANT SOLOR PORTABLE GAZ PROPANE OU GAZ BUTANE AVEC ALLUMEUR PIEZO - | 71 | D | 46.15 | sov | sovelor | sovelor | sov 4200SA | 20 | 85.2
4200SA | RADIANT SOLOR PORTABLE GAZ PROPANE OU GAZ BUTANE AVEC ALLUMEUR PIEZO - | 71 | D | 46.15 | sov | sovelor | sovelor | sov 4200SA | 20 | 85.2
4200SA | RADIANT SOLOR PORTABLE GAZ PROPANE OU GAZ BUTANE AVEC ALLUMEUR PIEZO - | 71 | D | 46.15 | sov | sovelor | sovelor | sov 4200SA | 20 | 85.2
4200SA | RADIANT SOLOR PORTABLE GAZ PROPANE OU GAZ BUTANE AVEC ALLUMEUR PIEZO - | 71 | D | 46.15 | sov | sovelor | sovelor | sov 4200SA | 20 | 85.2
6300CAB | RADIANT SOLOR PORTABLE GAZ BUTANE AVEC ALLUMEUR PIEZO INTEGRE - | 185 | D | 120.25 | sov | sovelor | sovelor | sov 6300CAB | 20 | 222
6300CAB | RADIANT SOLOR PORTABLE GAZ BUTANE AVEC ALLUMEUR PIEZO INTEGRE - | 185 | D | 120.25 | sov | sovelor | sovelor | sov 6300CAB | 20 | 222
6300CAB | RADIANT SOLOR PORTABLE GAZ BUTANE AVEC ALLUMEUR PIEZO INTEGRE - | 185 | D | 120.25 | sov | sovelor | sovelor | sov 6300CAB | 20 | 222
6300CAB | RADIANT SOLOR PORTABLE GAZ BUTANE AVEC ALLUMEUR PIEZO INTEGRE - | 185 | D | 120.25 | sov | sovelor | sovelor | sov 6300CAB | 20 | 222
6300CAP | RADIANT SOLOR PORTABLE GAZ PROPANE AVEC ALLUMEUR PIEZO INTEGRE - | 183 | D | 118.95 | sov | sovelor | sovelor | sov 6300CAP | 20 | 219.6
6300CAP | RADIANT SOLOR PORTABLE GAZ PROPANE AVEC ALLUMEUR PIEZO INTEGRE - | 183 | D | 118.95 | sov | sovelor | sovelor | sov 6300CAP | 20 | 219.6
6300CAP | RADIANT SOLOR PORTABLE GAZ PROPANE AVEC ALLUMEUR PIEZO INTEGRE - | 183 | D | 118.95 | sov | sovelor | sovelor | sov 6300CAP | 20 | 219.6
6300CAP | RADIANT SOLOR PORTABLE GAZ PROPANE AVEC ALLUMEUR PIEZO INTEGRE - | 183 | D | 118.95 | sov | sovelor | sovelor | sov 6300CAP | 20 | 219.6
8200CAB | RADIANT SOLOR PORTABLE GAZ BUTANE AVEC ALLUMEUR PIEZO INTEGRE - | 214 | D | 139.1 | sov | sovelor | sovelor | sov 8200CAB | 20 | 256.8
8200CAB | RADIANT SOLOR PORTABLE GAZ BUTANE AVEC ALLUMEUR PIEZO INTEGRE - | 214 | D | 139.1 | sov | sovelor | sovelor | sov 8200CAB | 20 | 256.8
8200CAB | RADIANT SOLOR PORTABLE GAZ BUTANE AVEC ALLUMEUR PIEZO INTEGRE - | 214 | D | 139.1 | sov | sovelor | sovelor | sov 8200CAB | 20 | 256.8
8200CAB | RADIANT SOLOR PORTABLE GAZ BUTANE AVEC ALLUMEUR PIEZO INTEGRE - | 214 | D | 139.1 | sov | sovelor | sovelor | sov 8200CAB | 20 | 256.8
8200CAP | RADIANT SOLOR PORTABLE GAZ PROPANE AVEC ALLUMEUR PIEZO INTEGRE - | 212 | D | 137.8 | sov | sovelor | sovelor | sov 8200CAP | 20 | 254.4
8200CAP | RADIANT SOLOR PORTABLE GAZ PROPANE AVEC ALLUMEUR PIEZO INTEGRE - | 212 | D | 137.8 | sov | sovelor | sovelor | sov 8200CAP | 20 | 254.4
8200CAP | RADIANT SOLOR PORTABLE GAZ PROPANE AVEC ALLUMEUR PIEZO INTEGRE - | 212 | D | 137.8 | sov | sovelor | sovelor | sov 8200CAP | 20 | 254.4
8200CAP | RADIANT SOLOR PORTABLE GAZ PROPANE AVEC ALLUMEUR PIEZO INTEGRE - | 212 | D | 137.8 | sov | sovelor | sovelor | sov 8200CAP | 20 | 254.4
8500MCA | RADIANTS SOLOR SUR CHARIOT PORTE BOUTEILLE MOBILE SUR ROUES - | 409 | D | 265.85 | sov | sovelor | sovelor | sov 8500MCA | 20 | 490.8
8500MCA | RADIANTS SOLOR SUR CHARIOT PORTE BOUTEILLE MOBILE SUR ROUES - | 409 | D | 265.85 | sov | sovelor | sovelor | sov 8500MCA | 20 | 490.8
8500MCA | RADIANTS SOLOR SUR CHARIOT PORTE BOUTEILLE MOBILE SUR ROUES - | 409 | D | 265.85 | sov | sovelor | sovelor | sov 8500MCA | 20 | 490.8
8500MCA | RADIANTS SOLOR SUR CHARIOT PORTE BOUTEILLE MOBILE SUR ROUES - | 409 | D | 265.85 | sov | sovelor | sovelor | sov 8500MCA | 20 | 490.8
8500MSA | RADIANTS SOLOR SUR CHARIOT PORTE BOUTEILLE MOBILE SUR ROUES - | 358 | D | 232.7 | sov | sovelor | sovelor | sov 8500MSA | 20 | 429.6
8500MSA | RADIANTS SOLOR SUR CHARIOT PORTE BOUTEILLE MOBILE SUR ROUES - | 358 | D | 232.7 | sov | sovelor | sovelor | sov 8500MSA | 20 | 429.6
8500MSA | RADIANTS SOLOR SUR CHARIOT PORTE BOUTEILLE MOBILE SUR ROUES - | 358 | D | 232.7 | sov | sovelor | sovelor | sov 8500MSA | 20 | 429.6
8500MSA | RADIANTS SOLOR SUR CHARIOT PORTE BOUTEILLE MOBILE SUR ROUES - | 358 | D | 232.7 | sov | sovelor | sovelor | sov 8500MSA | 20 | 429.6
AC1 | TUYAU DROIT SIMPLE PAROI ALUMINE LONGUEUR 1 METRE - DIAMETRE 125 mm - | 16 | E | 12.8 | sov | sovelor | sovelor | sov AC1 | 20 | 19.2
AC10 | TUYAU DROIT SIMPLE PAROI ALUMINIUM LONGUEUR 1 METRE- DIAMETRE 200 mm - | 33 | E | 26.4 | sov | sovelor | sovelor | sov AC10 | 20 | 39.6
AC100 | TE EQUERRE SIMPLE PAROI INOX 304 AVEC TAMPON - DIAMETRE 200 mm - | 66 | E | 52.8 | sov | sovelor | sovelor | sov AC100 | 20 | 79.2
AC101 | TE EQUERRE SIMPLE PAROI INOX 304 AVEC TAMPON - DIAMETRE 250 mm - | 119 | E | 95.2 | sov | sovelor | sovelor | sov AC101 | 20 | 142.8
AC102 | TE EQUERRE SIMPLE PAROI INOX 304 AVEC TAMPON - DIAMETRE 300 mm - | 197 | E | 157.6 | sov | sovelor | sovelor | sov AC102 | 20 | 236.4
AC103 | TE EQUERRE POUR TUBAGE FLEXIBLE INOX AVEC TAMPON - DIAMETRE 153 mm - | 111 | E | 88.8 | sov | sovelor | sovelor | sov AC103 | 20 | 133.2
AC104 | TE EQUERRE POUR TUBAGE FLEXIBLE INOX AVEC TAMPON - DIAMETRE 180 mm - | 118 | E | 94.4 | sov | sovelor | sovelor | sov AC104 | 20 | 141.6
AC105 | TE EQUERRE POUR TUBAGE FLEXIBLE INOX AVEC TAMPON - DIAMETRE 200 mm - | 125 | E | 100 | sov | sovelor | sovelor | sov AC105 | 20 | 150
AC106 | TE EQUERRE SIMPLE PAROI INOX PRH AVEC TAMPON - DIAMETRE 125 mm - | 77 | E | 61.6 | sov | sovelor | sovelor | sov AC106 | 20 | 92.4
AC107 | TE EQUERRE SIMPLE PAROI INOX PRH AVEC TAMPON - DIAMETRE 153 mm- | 84 | E | 67.2 | sov | sovelor | sovelor | sov AC107 | 20 | 100.8
AC108 | TE EQUERRE SIMPLE PAROI INOX PRH AVEC TAMPON - DIAMETRE 180 mm - | 103 | E | 82.4 | sov | sovelor | sovelor | sov AC108 | 20 | 123.6
AC109 | TE EQUERRE SIMPLE PAROI INOX PRH AVEC TAMPON - DIAMETRE 200 mm - | 113 | E | 90.4 | sov | sovelor | sovelor | sov AC109 | 20 | 135.6
AC11 | TUYAU DROIT SIMPLE PAROI ALUMINIUM LONGUEUR 1 METRE- DIAMETRE 250 mm - | 89 | E | 71.2 | sov | sovelor | sovelor | sov AC11 | 20 | 106.8
AC110 | TE EQUERRE SIMPLE PAROI INOX PRH AVEC TAMPON - DIAMETRE 250 mm - | 194 | E | 155.2 | sov | sovelor | sovelor | sov AC110 | 20 | 232.8
AC111 | TE EQUERRE SIMPLE PAROI INOX PRH AVEC TAMPON - DIAMETRE 300 mm - | 276 | E | 220.8 | sov | sovelor | sovelor | sov AC111 | 20 | 331.2
AC112 | TE EQUERRE DOUBLE PAROI INOX AVEC TAMPON - DIAMETRE 153 mm - | 390 | E | 312 | sov | sovelor | sovelor | sov AC112 | 20 | 468
AC113 | TE EQUERRE DOUBLE PAROI INOX AVEC TAMPON - DIAMETRE 180 mm - | 456 | E | 364.8 | sov | sovelor | sovelor | sov AC113 | 20 | 547.2
AC114 | TE EQUERRE DOUBLE PAROI INOX AVEC TAMPON - DIAMETRE 200 mm - | 497 | E | 397.6 | sov | sovelor | sovelor | sov AC114 | 20 | 596.4
AC115 | TE EQUERRE DOUBLE PAROI INOX AVEC TAMPON - DIAMETRE 250 mm - | 598 | E | 478.4 | sov | sovelor | sovelor | sov AC115 | 20 | 717.6
AC116 | TE EQUERRE DOUBLE PAROI INOX AVEC TAMPON - DIAMETRE 300 mm - | 636 | E | 508.8 | sov | sovelor | sovelor | sov AC116 | 20 | 763.2
AC117 | RACCORD SIMPLE PAROI / DOUBLE PAROI INOX - DIAMETRE 153 mm - | 92 | E | 73.6 | sov | sovelor | sovelor | sov AC117 | 20 | 110.4
AC118 | RACCORD SIMPLE PAROI / DOUBLE PAROI INOX - DIAMETRE 180 mm - | 107 | E | 85.6 | sov | sovelor | sovelor | sov AC118 | 20 | 128.4
AC119 | RACCORD SIMPLE PAROI / DOUBLE PAROI INOX - DIAMETRE 200 mm - | 111 | E | 88.8 | sov | sovelor | sovelor | sov AC119 | 20 | 133.2
AC12 | TUYAU DROIT SIMPLE PAROI ALUMINIUM LONGUEUR 1 METRE- DIAMETRE 300 mm - | 223 | E | 178.4 | sov | sovelor | sovelor | sov AC12 | 20 | 267.6
AC120 | RACCORD SIMPLE PAROI / DOUBLE PAROI INOX - DIAMETRE 250 mm - | 116 | E | 92.8 | sov | sovelor | sovelor | sov AC120 | 20 | 139.2
AC121 | RACCORD SIMPLE PAROI / DOUBLE PAROI INOX - DIAMETRE 300 mm - | 133 | E | 106.4 | sov | sovelor | sovelor | sov AC121 | 20 | 159.6
AC122 | CHAPEAU DE COUVERTURE SIMPLE PAROI ALUMINE - DIAMETRE 125 mm - | 39 | E | 31.2 | sov | sovelor | sovelor | sov AC122 | 20 | 46.8
AC123 | CHAPEAU DE COUVERTURE SIMPLE PAROI ALUMINE - DIAMETRE 153 mm - | 45 | E | 36 | sov | sovelor | sovelor | sov AC123 | 20 | 54
AC124 | CHAPEAU DE COUVERTURE SIMPLE PAROI ALUMINE - DIAMETRE 180 mm - | 45 | E | 36 | sov | sovelor | sovelor | sov AC124 | 20 | 54
AC125 | CHAPEAU DE COUVERTURE SIMPLE PAROI ALUMINE - DIAMETRE 200 mm - | 48 | E | 38.4 | sov | sovelor | sovelor | sov AC125 | 20 | 57.6
AC126 | CHAPEAU DE COUVERTURE SIMPLE PAROI ALUMINE - DIAMETRE 250 mm - | 48 | E | 38.4 | sov | sovelor | sovelor | sov AC126 | 20 | 57.6
AC127 | CHAPEAU DE COUVERTURE SIMPLE PAROI ALUMINE / INOX - DIAMETRE 300 mm - | 48 | E | 38.4 | sov | sovelor | sovelor | sov AC127 | 20 | 57.6
AC128 | CHAPEAU DE COUVERTURE SIMPLE PAROI INOX - DIAMETRE 125 mm - | 69 | E | 55.2 | sov | sovelor | sovelor | sov AC128 | 20 | 82.8
AC129 | CHAPEAU DE COUVERTURE SIMPLE PAROI INOX - DIAMETRE 153 mm - | 88 | E | 70.4 | sov | sovelor | sovelor | sov AC129 | 20 | 105.6
AC13 | TUYAU DROIT SIMPLE PAROI INOX 304 LONGUEUR 1 METRE- DIAMETRE 125 mm - | 51 | E | 40.8 | sov | sovelor | sovelor | sov AC13 | 20 | 61.2
AC130 | CHAPEAU DE COUVERTURE SIMPLE PAROI INOX - DIAMETRE 180 mm - | 102 | E | 81.6 | sov | sovelor | sovelor | sov AC130 | 20 | 122.4
AC131 | CHAPEAU DE COUVERTURE SIMPLE PAROI INOX - DIAMETRE 200 mm - | 106 | E | 84.8 | sov | sovelor | sovelor | sov AC131 | 20 | 127.2
AC132 | CHAPEAU DE COUVERTURE SIMPLE PAROI INOX - DIAMETRE 250 mm - | 94 | E | 75.2 | sov | sovelor | sovelor | sov AC132 | 20 | 112.8
AC133 | CHAPEAU DE COUVERTURE DOUBLE PAROI INOX - DIAMETRE 153 mm - | 102 | E | 81.6 | sov | sovelor | sovelor | sov AC133 | 20 | 122.4
AC134 | CHAPEAU DE COUVERTURE DOUBLE PAROI INOX - DIAMETRE 180 mm - | 113 | E | 90.4 | sov | sovelor | sovelor | sov AC134 | 20 | 135.6
AC135 | CHAPEAU DE COUVERTURE DOUBLE PAROI INOX - DIAMETRE 200 mm - | 126 | E | 100.8 | sov | sovelor | sovelor | sov AC135 | 20 | 151.2
AC136 | CHAPEAU DE COUVERTURE DOUBLE PAROI INOX - DIAMETRE 250 mm - | 179 | E | 143.2 | sov | sovelor | sovelor | sov AC136 | 20 | 214.8
AC137 | CHAPEAU DE COUVERTURE DOUBLE PAROI INOX - DIAMETRE 300 mm - | 215 | E | 172 | sov | sovelor | sovelor | sov AC137 | 20 | 258
AC138 | COLLIER MURAL POUR TUYAUX SIMPLE PAROI - DIAMETRE 125 mm - | 16 | E | 12.8 | sov | sovelor | sovelor | sov AC138 | 20 | 19.2
AC139 | COLLIER MURAL POUR TUYAUX SIMPLE PAROI - DIAMETRE 153 mm - | 16 | E | 12.8 | sov | sovelor | sovelor | sov AC139 | 20 | 19.2
AC14 | TUYAU DROIT SIMPLE PAROI INOX 304 LONGUEUR 1 METRE- DIAMETRE 153 mm - | 64 | E | 51.2 | sov | sovelor | sovelor | sov AC14 | 20 | 76.8
AC140 | COLLIER MURAL POUR TUYAUX SIMPLE PAROI - DIAMETRE 180 mm - | 17 | E | 13.6 | sov | sovelor | sovelor | sov AC140 | 20 | 20.4
AC141 | COLLIER MURAL POUR TUYAUX SIMPLE PAROI - DIAMETRE 200 mm - | 20 | E | 16 | sov | sovelor | sovelor | sov AC141 | 20 | 24
AC142 | COLLIER MURAL POUR TUYAUX SIMPLE PAROI - DIAMETRE 250 mm - | 31 | E | 24.8 | sov | sovelor | sovelor | sov AC142 | 20 | 37.2
AC143 | COLLIER MURAL POUR TUYAUX SIMPLE PAROI - DIAMETRE 300 mm - | 52 | E | 41.6 | sov | sovelor | sovelor | sov AC143 | 20 | 62.4
AC144 | COLLIER MURAL POUR TUYAUX FLEXIBLE INOX - DIAMETRE 153 mm - | 24 | E | 19.2 | sov | sovelor | sovelor | sov AC144 | 20 | 28.8
AC145 | COLLIER MURAL POUR TUYAUX FLEXIBLE INOX - DIAMETRE 180 mm - | 29 | E | 23.2 | sov | sovelor | sovelor | sov AC145 | 20 | 34.8
AC146 | COLLIER MURAL POUR TUYAUX FLEXIBLE INOX - DIAMETRE 200 mm - | 30 | E | 24 | sov | sovelor | sovelor | sov AC146 | 20 | 36
AC147 | SUPPORT MURAL POUR TUYAUX DOUBLE PAROI INOX - DIAMETRE 153 mm - | 308 | E | 246.4 | sov | sovelor | sovelor | sov AC147 | 20 | 369.6
AC148 | SUPPORT MURAL POUR TUYAUX DOUBLE PAROI INOX - DIAMETRE 180 mm - | 372 | E | 297.6 | sov | sovelor | sovelor | sov AC148 | 20 | 446.4
AC149 | SUPPORT MURAL POUR TUYAUX DOUBLE PAROI INOX - DIAMETRE 200 mm - | 433 | E | 346.4 | sov | sovelor | sovelor | sov AC149 | 20 | 519.6
AC15 | TUYAU DROIT SIMPLE PAROI INOX 304 LONGUEUR 1 METRE- DIAMETRE 180 mm - | 79 | E | 63.2 | sov | sovelor | sovelor | sov AC15 | 20 | 94.8
AC150 | SUPPORT MURAL POUR TUYAUX DOUBLE PAROI INOX - DIAMETRE 250 mm - | 606 | E | 484.8 | sov | sovelor | sovelor | sov AC150 | 20 | 727.2
AC151 | SUPPORT MURAL POUR TUYAUX DOUBLE PAROI INOX - DIAMETRE 300 mm - | 737 | E | 589.6 | sov | sovelor | sovelor | sov AC151 | 20 | 884.4
AC152 | COUDE 90° POUR TUYAU SIMPLE PAROI INOX PRH - DIAMETRE 300 mm - | 248 | E | 198.4 | sov | sovelor | sovelor | sov AC152 | 20 | 297.6
AC154 | CHAPEAU DE COUVERTURE POUR FLEXIBLE INOX - DIAMETRE 153 mm - | 79 | E | 63.2 | sov | sovelor | sovelor | sov AC154 | 20 | 94.8
AC155 | CHAPEAU DE COUVERTURE POUR FLEXIBLE INOX - DIAMETRE 180 mm - | 79 | E | 63.2 | sov | sovelor | sovelor | sov AC155 | 20 | 94.8
AC156 | CHAPEAU DE COUVERTURE POUR FLEXIBLE INOX - DIAMETRE 200 mm - | 87 | E | 69.6 | sov | sovelor | sovelor | sov AC156 | 20 | 104.4
AC157 | CHAPEAU DE COUVERTURE SIMPLE PAROI INOX - DIAMETRE 300 mm - | 148 | E | 118.4 | sov | sovelor | sovelor | sov AC157 | 20 | 177.6
AC16 | TUYAU DROIT SIMPLE PAROI INOX 304 LONGUEUR 1 METRE - DIAMETRE 200 mm - | 85 | E | 68 | sov | sovelor | sovelor | sov AC16 | 20 | 102
AC17 | TUYAU DROIT SIMPLE PAROI INOX 304 LONGUEUR 1 METRE - DIAMETRE 250 mm - | 124 | E | 99.2 | sov | sovelor | sovelor | sov AC17 | 20 | 148.8
AC18 | TUYAU DROIT SIMPLE PAROI INOX 304 LONGUEUR 1 METRE - DIAMETRE 300 mm - | 176 | E | 140.8 | sov | sovelor | sovelor | sov AC18 | 20 | 211.2
AC19 | TUBAGE FLEXIBLE INOX DIAMETRE 153 mm (LE METRE LINEAIRE) | 58 | E | 46.4 | sov | sovelor | sovelor | sov AC19 | 20 | 69.6
AC2 | TUYAU DROIT SIMPLE PAROI ALUMINE LONGUEUR 1 METRE - DIAMETRE 153 mm - | 21 | E | 16.8 | sov | sovelor | sovelor | sov AC2 | 20 | 25.2
AC20 | TUBAGE FLEXIBLE INOX DIAMETRE 180 mm (LE METRE LINEAIRE) | 63 | E | 50.4 | sov | sovelor | sovelor | sov AC20 | 20 | 75.6
AC21 | TUBAGE FLEXIBLE INOX DIAMETRE 200 mm (LE METRE LINEAIRE) | 75 | E | 60 | sov | sovelor | sovelor | sov AC21 | 20 | 90
AC22 | TUYAU DROIT SIMPLE PAROI INOX PRH LONGUEUR 1 METRE- DIAMETRE 125 mm - | 72 | E | 57.6 | sov | sovelor | sovelor | sov AC22 | 20 | 86.4
AC23 | TUYAU DROIT SIMPLE PAROI INOX PRH LONGUEUR 1 METRE- DIAMETRE 153 mm - | 78 | E | 62.4 | sov | sovelor | sovelor | sov AC23 | 20 | 93.6
AC24 | TUYAU DROIT SIMPLE PAROI INOX PRH LONGUEUR 1 METRE- DIAMETRE 180 mm - | 128 | E | 102.4 | sov | sovelor | sovelor | sov AC24 | 20 | 153.6
AC25 | TUYAU DROIT SIMPLE PAROI INOX PRH LONGUEUR 1 METRE- DIAMETRE 200 mm - | 150 | E | 120 | sov | sovelor | sovelor | sov AC25 | 20 | 180
AC26 | TUYAU DROIT SIMPLE PAROI INOX PRH LONGUEUR 1 METRE- DIAMETRE 250 mm - | 191 | E | 152.8 | sov | sovelor | sovelor | sov AC26 | 20 | 229.2
AC27 | TUYAU DROIT SIMPLE PAROI INOX PRH LONGUEUR 1 METRE- DIAMETRE 300 mm - | 176 | E | 140.8 | sov | sovelor | sovelor | sov AC27 | 20 | 211.2
AC28 | TUYAU DROIT DOUBLE PAROI INOX LONGUEUR 0.95 METRE - DIAMETRE 153 mm - | 294 | E | 235.2 | sov | sovelor | sovelor | sov AC28 | 20 | 352.8
AC29 | TUYAU DROIT DOUBLE PAROI INOX LONGUEUR 0.95 METRE - DIAMETRE 180 mm - | 337 | E | 269.6 | sov | sovelor | sovelor | sov AC29 | 20 | 404.4
AC3 | TUYAU DROIT SIMPLE PAROI ALUMINE LONGUEUR 1 METRE- DIAMETRE 180 mm - | 23 | E | 18.4 | sov | sovelor | sovelor | sov AC3 | 20 | 27.6
AC30 | TUYAU DROIT DOUBLE PAROI INOX LONGUEUR 0.95 METRE- DIAMETRE 200 mm - | 358 | E | 286.4 | sov | sovelor | sovelor | sov AC30 | 20 | 429.6
AC31 | TUYAU DROIT DOUBLE PAROI INOX LONGUEUR 0.95 METRE- DIAMETRE 250 mm - | 497 | E | 397.6 | sov | sovelor | sovelor | sov AC31 | 20 | 596.4
AC32 | TUYAU DROIT DOUBLE PAROI INOX LONGUEUR 0.95 METRE- DIAMETRE 300 mm - | 692 | E | 553.6 | sov | sovelor | sovelor | sov AC32 | 20 | 830.4
AC33 | COUDE 22.5° POUR TUYAU DOUBLE PAROI INOX - DIAMETRE 153 mm - | 134 | E | 107.2 | sov | sovelor | sovelor | sov AC33 | 20 | 160.8
AC34 | COUDE 22.5° POUR TUYAU DOUBLE PAROI INOX - DIAMETRE 180 mm - | 156 | E | 124.8 | sov | sovelor | sovelor | sov AC34 | 20 | 187.2
AC35 | COUDE 22.5° POUR TUYAU DOUBLE PAROI INOX - DIAMETRE 200 mm - | 163 | E | 130.4 | sov | sovelor | sovelor | sov AC35 | 20 | 195.6
AC36 | COUDE 22.5° POUR TUYAU DOUBLE PAROI INOX - DIAMETRE 250 mm - | 194 | E | 155.2 | sov | sovelor | sovelor | sov AC36 | 20 | 232.8
AC37 | COUDE 22.5° POUR TUYAU DOUBLE PAROI INOX - DIAMETRE 300 mm - | 224 | E | 179.2 | sov | sovelor | sovelor | sov AC37 | 20 | 268.8
AC38 | COUDE 45° POUR TUYAU SIMPLE PAROI ALUMINE - DIAMETRE 125 mm - | 13 | E | 10.4 | sov | sovelor | sovelor | sov AC38 | 20 | 15.6
AC39 | COUDE 45° POUR TUYAU SIMPLE PAROI ALUMINE - DIAMETRE 153 mm - | 16 | E | 12.8 | sov | sovelor | sovelor | sov AC39 | 20 | 19.2
AC4 | TUYAU DROIT SIMPLE PAROI ALUMINE LONGUEUR 1 METRE- DIAMETRE 200 mm - | 24 | E | 19.2 | sov | sovelor | sovelor | sov AC4 | 20 | 28.8
AC40 | COUDE 45° POUR TUYAU SIMPLE PAROI ALUMINE - DIAMETRE 180 mm - | 25 | E | 20 | sov | sovelor | sovelor | sov AC40 | 20 | 30
AC41 | COUDE 45° POUR TUYAU SIMPLE PAROI ALUMINE - DIAMETRE 200 mm - | 31 | E | 24.8 | sov | sovelor | sovelor | sov AC41 | 20 | 37.2
AC42 | COUDE 45° POUR TUYAU SIMPLE PAROI ALUMINE - DIAMETRE 250 mm - | 104 | E | 83.2 | sov | sovelor | sovelor | sov AC42 | 20 | 124.8
AC43 | COUDE 45° POUR TUYAU SIMPLE PAROI ALUMINE - DIAMETRE 300 mm - | 200 | E | 160 | sov | sovelor | sovelor | sov AC43 | 20 | 240
AC44 | COUDE 45° POUR TUYAU SIMPLE PAROI ALUMINIUM - DIAMETRE 125 mm - | 16 | E | 12.8 | sov | sovelor | sovelor | sov AC44 | 20 | 19.2
AC45 | COUDE 45° POUR TUYAU SIMPLE PAROI ALUMINIUM - DIAMETRE 153 mm - | 22 | E | 17.6 | sov | sovelor | sovelor | sov AC45 | 20 | 26.4
AC46 | COUDE 45° POUR TUYAU SIMPLE PAROI ALUMINIUM - DIAMETRE 180 mm - | 30 | E | 24 | sov | sovelor | sovelor | sov AC46 | 20 | 36
AC47 | COUDE 45° POUR TUYAU SIMPLE PAROI ALUMINIUM - DIAMETRE 200 mm - | 38 | E | 30.4 | sov | sovelor | sovelor | sov AC47 | 20 | 45.6
AC48 | COUDE 45° POUR TUYAU SIMPLE PAROI ALUMINIUM - DIAMETRE 250 mm - | 160 | E | 128 | sov | sovelor | sovelor | sov AC48 | 20 | 192
AC49 | COUDE 45° POUR TUYAU SIMPLE PAROI ALUMINIUM - DIAMETRE 300 mm - | 254 | E | 203.2 | sov | sovelor | sovelor | sov AC49 | 20 | 304.8
AC5 | TUYAU DROIT SIMPLE PAROI ALUMINE LONGUEUR 1 METRE - DIAMETRE 250 mm - | 53 | E | 42.4 | sov | sovelor | sovelor | sov AC5 | 20 | 63.6
AC50 | COUDE 45° POUR TUYAU SIMPLE PAROI INOX 304 - DIAMETRE 125 mm - | 33 | E | 26.4 | sov | sovelor | sovelor | sov AC50 | 20 | 39.6
AC51 | COUDE 45° POUR TUYAU SIMPLE PAROI INOX 304 - DIAMETRE 153 mm - | 39 | E | 31.2 | sov | sovelor | sovelor | sov AC51 | 20 | 46.8
AC52 | COUDE 45° POUR TUYAU SIMPLE PAROI INOX 304 - DIAMETRE 180 mm - | 50 | E | 40 | sov | sovelor | sovelor | sov AC52 | 20 | 60
AC53 | COUDE 45° POUR TUYAU SIMPLE PAROI INOX 304 - DIAMETRE 200 mm - | 55 | E | 44 | sov | sovelor | sovelor | sov AC53 | 20 | 66
AC54 | COUDE 45° POUR TUYAU SIMPLE PAROI INOX 304 - DIAMETRE 250 mm - | 86 | E | 68.8 | sov | sovelor | sovelor | sov AC54 | 20 | 103.2
AC55 | COUDE 45° POUR TUYAU SIMPLE PAROI INOX 304 - DIAMETRE 300 mm - | 97 | E | 77.6 | sov | sovelor | sovelor | sov AC55 | 20 | 116.4
AC56 | COUDE 45° POUR TUYAU SIMPLE PAROI INOX PRH - DIAMETRE 125 mm - | 50 | E | 40 | sov | sovelor | sovelor | sov AC56 | 20 | 60
AC57 | COUDE 45° POUR TUYAU SIMPLE PAROI INOX PRH - DIAMETRE 153 mm - | 54 | E | 43.2 | sov | sovelor | sovelor | sov AC57 | 20 | 64.8
AC58 | COUDE 45° POUR TUYAU SIMPLE PAROI INOX PRH - DIAMETRE 180 mm - | 81 | E | 64.8 | sov | sovelor | sovelor | sov AC58 | 20 | 97.2
AC59 | COUDE 45° POUR TUYAU SIMPLE PAROI INOX PRH - DIAMETRE 200 mm - | 93 | E | 74.4 | sov | sovelor | sovelor | sov AC59 | 20 | 111.6
AC6 | TUYAU DROIT SIMPLE PAROI ALUMINE LONGUEUR 1 METRE - DIAMETRE 300 mm - | 173 | E | 138.4 | sov | sovelor | sovelor | sov AC6 | 20 | 207.6
AC60 | COUDE 45° POUR TUYAU SIMPLE PAROI INOX PRH - DIAMETRE 250 mm - | 111 | E | 88.8 | sov | sovelor | sovelor | sov AC60 | 20 | 133.2
AC61 | COUDE 45° POUR TUYAU SIMPLE PAROI INOX PRH - DIAMETRE 300 mm - | 153 | E | 122.4 | sov | sovelor | sovelor | sov AC61 | 20 | 183.6
AC62 | COUDE 90° POUR TUYAU SIMPLE PAROI ALUMINE - DIAMETRE 125 mm - | 13 | E | 10.4 | sov | sovelor | sovelor | sov AC62 | 20 | 15.6
AC63 | COUDE 90° POUR TUYAU SIMPLE PAROI ALUMINE - DIAMETRE 153 mm - | 16 | E | 12.8 | sov | sovelor | sovelor | sov AC63 | 20 | 19.2
AC64 | COUDE 90° POUR TUYAU SIMPLE PAROI ALUMINE - DIAMETRE 180 mm - | 24 | E | 19.2 | sov | sovelor | sovelor | sov AC64 | 20 | 28.8
AC65 | COUDE 90° POUR TUYAU SIMPLE PAROI ALUMINE - DIAMETRE 200 mm - | 29 | E | 23.2 | sov | sovelor | sovelor | sov AC65 | 20 | 34.8
AC66 | COUDE 90° POUR TUYAU SIMPLE PAROI ALUMINE - DIAMETRE 250 mm - | 123 | E | 98.4 | sov | sovelor | sovelor | sov AC66 | 20 | 147.6
AC67 | COUDE 90° POUR TUYAU SIMPLE PAROI ALUMINE - DIAMETRE 300 mm - | 195 | E | 156 | sov | sovelor | sovelor | sov AC67 | 20 | 234
AC68 | COUDE 90° POUR TUYAU SIMPLE PAROI ALUMINIUM - DIAMETRE 125 mm - | 16 | E | 12.8 | sov | sovelor | sovelor | sov AC68 | 20 | 19.2
AC69 | COUDE 90° POUR TUYAU SIMPLE PAROI ALUMINIUM - DIAMETRE 153 mm - | 22 | E | 17.6 | sov | sovelor | sovelor | sov AC69 | 20 | 26.4
AC7 | TUYAU DROIT SIMPLE PAROI ALUMINIUM LONGUEUR 1 METRE- DIAMETRE 125 mm - | 21 | E | 16.8 | sov | sovelor | sovelor | sov AC7 | 20 | 25.2
AC70 | COUDE 90° POUR TUYAU SIMPLE PAROI ALUMINIUM - DIAMETRE 180 mm - | 30 | E | 24 | sov | sovelor | sovelor | sov AC70 | 20 | 36
AC71 | COUDE 90° POUR TUYAU SIMPLE PAROI ALUMINIUM - DIAMETRE 200 mm - | 38 | E | 30.4 | sov | sovelor | sovelor | sov AC71 | 20 | 45.6
AC72 | COUDE 90° POUR TUYAU SIMPLE PAROI ALUMINIUM - DIAMETRE 250 mm - | 160 | E | 128 | sov | sovelor | sovelor | sov AC72 | 20 | 192
AC73 | COUDE 90° POUR TUYAU SIMPLE PAROI ALUMINIUM - DIAMETRE 300 mm - | 254 | E | 203.2 | sov | sovelor | sovelor | sov AC73 | 20 | 304.8
AC74 | COUDE 90° POUR TUYAU SIMPLE PAROI INOX 304 - DIAMETRE 125 mm - | 33 | E | 26.4 | sov | sovelor | sovelor | sov AC74 | 20 | 39.6
AC75 | COUDE 90° POUR TUYAU SIMPLE PAROI INOX 304 - DIAMETRE 153 mm - | 39 | E | 31.2 | sov | sovelor | sovelor | sov AC75 | 20 | 46.8
AC76 | COUDE 90° POUR TUYAU SIMPLE PAROI INOX 304 - DIAMETRE 180 mm - | 66 | E | 52.8 | sov | sovelor | sovelor | sov AC76 | 20 | 79.2
AC77 | COUDE 90° POUR TUYAU SIMPLE PAROI INOX 304 - DIAMETRE 200 mm - | 72 | E | 57.6 | sov | sovelor | sovelor | sov AC77 | 20 | 86.4
AC78 | COUDE 90° POUR TUYAU SIMPLE PAROI INOX 304 - DIAMETRE 250 mm - | 91 | E | 72.8 | sov | sovelor | sovelor | sov AC78 | 20 | 109.2
AC79 | COUDE 90° POUR TUYAU SIMPLE PAROI INOX 304 - DIAMETRE 300 mm - | 146 | E | 116.8 | sov | sovelor | sovelor | sov AC79 | 20 | 175.2
AC8 | TUYAU DROIT SIMPLE PAROI ALUMINIUM LONGUEUR 1 METRE- DIAMETRE 153 mm - | 26 | E | 20.8 | sov | sovelor | sovelor | sov AC8 | 20 | 31.2
AC80 | COUDE 90° POUR TUYAU SIMPLE PAROI INOX PRH - DIAMETRE 125 mm - | 81 | E | 64.8 | sov | sovelor | sovelor | sov AC80 | 20 | 97.2
AC81 | COUDE 90° POUR TUYAU SIMPLE PAROI INOX PRH - DIAMETRE 153 mm - | 84 | E | 67.2 | sov | sovelor | sovelor | sov AC81 | 20 | 100.8
AC82 | COUDE 90° POUR TUYAU SIMPLE PAROI INOX PRH - DIAMETRE 180 mm - | 94 | E | 75.2 | sov | sovelor | sovelor | sov AC82 | 20 | 112.8
AC83 | COUDE 90° POUR TUYAU SIMPLE PAROI INOX PRH - DIAMETRE 200 mm - | 116 | E | 92.8 | sov | sovelor | sovelor | sov AC83 | 20 | 139.2
AC84 | COUDE 90° POUR TUYAU SIMPLE PAROI INOX PRH - DIAMETRE 250 mm - | 135 | E | 108 | sov | sovelor | sovelor | sov AC84 | 20 | 162
AC85 | TE EQUERRE SIMPLE PAROI ALUMINE AVEC TAMPON - DIAMETRE 125 mm - | 49 | E | 39.2 | sov | sovelor | sovelor | sov AC85 | 20 | 58.8
AC86 | TE EQUERRE SIMPLE PAROI ALUMINE AVEC TAMPON - DIAMETRE 153 mm - | 60 | E | 48 | sov | sovelor | sovelor | sov AC86 | 20 | 72
AC87 | TE EQUERRE SIMPLE PAROI ALUMINE AVEC TAMPON - DIAMETRE 180 mm - | 70 | E | 56 | sov | sovelor | sovelor | sov AC87 | 20 | 84
AC88 | TE EQUERRE SIMPLE PAROI ALUMINE AVEC TAMPON - DIAMETRE 200 mm - | 85 | E | 68 | sov | sovelor | sovelor | sov AC88 | 20 | 102
AC89 | TE EQUERRE SIMPLE PAROI ALUMINE AVEC TAMPON - DIAMETRE 250 mm - | 153 | E | 122.4 | sov | sovelor | sovelor | sov AC89 | 20 | 183.6
AC9 | TUYAU DROIT SIMPLE PAROI ALUMINIUM LONGUEUR 1 METRE- DIAMETRE 180 mm - | 30 | E | 24 | sov | sovelor | sovelor | sov AC9 | 20 | 36
AC90 | TE EQUERRE SIMPLE PAROI ALUMINE AVEC TAMPON - DIAMETRE 300 mm - | 246 | E | 196.8 | sov | sovelor | sovelor | sov AC90 | 20 | 295.2
AC91 | TE EQUERRE SIMPLE PAROI ALUMINIUM AVEC PURGE - DIAMETRE 125 mm - | 49 | E | 39.2 | sov | sovelor | sovelor | sov AC91 | 20 | 58.8
AC92 | TE EQUERRE SIMPLE PAROI ALUMINIUM AVEC PURGE - DIAMETRE 153 mm - | 59 | E | 47.2 | sov | sovelor | sovelor | sov AC92 | 20 | 70.8
AC93 | TE EQUERRE SIMPLE PAROI ALUMINIUM AVEC PURGE - DIAMETRE 180 mm - | 72 | E | 57.6 | sov | sovelor | sovelor | sov AC93 | 20 | 86.4
AC94 | TE EQUERRE SIMPLE PAROI ALUMINIUM AVEC PURGE - DIAMETRE 200 mm - | 73 | E | 58.4 | sov | sovelor | sovelor | sov AC94 | 20 | 87.6
AC95 | TE EQUERRE SIMPLE PAROI ALUMINIUM AVEC PURGE - DIAMETRE 250 mm - | 194 | E | 155.2 | sov | sovelor | sovelor | sov AC95 | 20 | 232.8
AC96 | TE EQUERRE SIMPLE PAROI ALUMINIUM AVEC PURGE - DIAMETRE 300 mm - | 312 | E | 249.6 | sov | sovelor | sovelor | sov AC96 | 20 | 374.4
AC97 | TE EQUERRE SIMPLE PAROI INOX 304 AVEC TAMPON - DIAMETRE 125 mm - | 60 | E | 48 | sov | sovelor | sovelor | sov AC97 | 20 | 72
AC98 | TE EQUERRE SIMPLE PAROI INOX 304 AVEC TAMPON - DIAMETRE 153 mm - | 68 | E | 54.4 | sov | sovelor | sovelor | sov AC98 | 20 | 81.6
AC99 | TE EQUERRE SIMPLE PAROI INOX 304 AVEC TAMPON - DIAMETRE 180 mm - | 83 | E | 66.4 | sov | sovelor | sovelor | sov AC99 | 20 | 99.6
ACC0 | HORLOGE HEBDOMADAIRE PROGRAMMABLE - PILOTE LE FONCTIONNEMENT DES | 187 | E | 149.6 | sov | sovelor | sovelor | sov ACC0 | 20 | 224.4
ACC04 | PLATEAU DE TABLE DIAMETRE 400 mm POUR BRASILIA MB OU MI - | 31 | E | 24.8 | sov | sovelor | sovelor | sov ACC04 | 20 | 37.2
ACC05 | HOUSSE DE STOCKAGE POUR PARASOL CHAUFFANT BRASILIA | 12 | E | 9.6 | sov | sovelor | sovelor | sov ACC05 | 20 | 14.4
ACC06 | GAINE SOUPLE DE SOUFFLAGE DIAMETRE 300 mm / LONGUEUR 5 M POUR V300 | 86 | E | 68.8 | sov | sovelor | sovelor | sov ACC06 | 20 | 103.2
ACC09 | KIT D'EVACUATION ET RELEVAGE DES CONDENSATS JUSQU'A 5 M DE HAUTEUR - | 199 | E | 159.2 | sov | sovelor | sovelor | sov ACC09 | 20 | 238.8
ACC10 | GAINE SOUPLE RENFORCEE M2 DIAMETRE 200 mm - LONGUEUR 6 METRES | 243 | E | 194.4 | sov | sovelor | sovelor | sov ACC10 | 20 | 291.6
ACC102 | TETE DE SOUFFLAGE 4 SORTIES DIAMETRE 250 mm POUR JUMBO 105 - | 420 | E | 336 | sov | sovelor | sovelor | sov ACC102 | 20 | 504
ACC103 | TETE DE SOUFFLAGE 2 SORTIES DIAMETRE 400 mm POUR FARM 105 - | 528 | E | 422.4 | sov | sovelor | sovelor | sov ACC103 | 20 | 633.6
ACC104 | TETE DE SOUFFLAGE 4 SORTIES DIAMETRE 250 mm POUR FARM 105 - | 537 | E | 429.6 | sov | sovelor | sovelor | sov ACC104 | 20 | 644.4
ACC105 | TETE DE SOUFFLAGE 2 SORTIES DIAMETRE 450 mm POUR FARM 135 - | 549 | E | 439.2 | sov | sovelor | sovelor | sov ACC105 | 20 | 658.8
ACC106 | TETE DE SOUFFLAGE 4 SORTIES DIAMETRE 300 mm POUR FARM 135 - | 576 | E | 460.8 | sov | sovelor | sovelor | sov ACC106 | 20 | 691.2
ACC107 | COLLIER DE SERRAGE POUR GAINE SOUPLE DIAMETRE 180 à 355 mm | 10 | E | 8 | sov | sovelor | sovelor | sov ACC107 | 20 | 12
ACC108 | COLLIER DE SERRAGE POUR GAINE SOUPLE DIAMETRE 400 à 700 mm | 13 | E | 10.4 | sov | sovelor | sovelor | sov ACC108 | 20 | 15.6
ACC109 | CAISSON DE FILTRATION D' AIR 1 FACE POUR FARM ET JUMBO 175 AVEC | 1089 | E | 871.2 | sov | sovelor | sovelor | sov ACC109 | 20 | 1306.8
ACC11 | GAINE SOUPLE RENFORCEE M2 DIAMETRE 400 mm - LONGUEUR 6 METRES | 402 | E | 321.6 | sov | sovelor | sovelor | sov ACC11 | 20 | 482.4
ACC110 | CAISSON DE FILTRATION D' AIR 3 FACES POUR FARM ET JUMBO 175 AVEC | 1317 | E | 1053.6 | sov | sovelor | sovelor | sov ACC110 | 20 | 1580.4
ACC111 | CAISSON DE FILTRATION D' AIR 1 FACE POUR FARM ET JUMBO 105 AVEC | 366 | E | 292.8 | sov | sovelor | sovelor | sov ACC111 | 20 | 439.2
ACC112 | CAISSON DE FILTRATION D' AIR 3 FACES POUR FARM ET JUMBO 105 AVEC | 774 | E | 619.2 | sov | sovelor | sovelor | sov ACC112 | 20 | 928.8
ACC113 | CAISSON DE SOUFFLAGE SPECIAL POUR LE CHAUFFAGE DES CHAPITEAUX - | 957 | E | 765.6 | sov | sovelor | sovelor | sov ACC113 | 20 | 1148.4
ACC1131 | CAISSON DE SOUFFLAGE SPECIAL POUR LE CHAUFFAGE DES CHAPITEAUX - | 774 | E | 619.2 | sov | sovelor | sovelor | sov ACC1131 | 20 | 928.8
ACC1134 | ADAPTATEUR DE REPRISE D'AIR DIAMETRE 500 mm POUR EC110 ET AERO - | 370 | E | 296 | sov | sovelor | sovelor | sov ACC1134 | 20 | 444
ACC1135 | KIT DE RENFORT STRUCTUREL POUR EC 110 COMPRENANT UN CHASSIS | 685 | E | 548 | sov | sovelor | sovelor | sov ACC1135 | 20 | 822
ACC1137 | KIT D'ALIMENTATION EN AIR NEUF DU BRULEUR POUR EC 110 ET AERO - | 69 | E | 55.2 | sov | sovelor | sovelor | sov ACC1137 | 20 | 82.8
ACC114 | CAISSON DE SOUFFLAGE SPECIAL POUR LE CHAUFFAGE DES CHAPITEAUX - | 1362 | E | 1089.6 | sov | sovelor | sovelor | sov ACC114 | 20 | 1634.4
ACC1142 | VARIATEUR DE VITESSE POUR KR 150 AVEC INVERSEUR DE SENS DE ROTATION | 56 | E | 44.8 | sov | sovelor | sovelor | sov ACC1142 | 20 | 67.2
ACC117 | KIT DE RENFORT TUBULAIRES POUR JUMBO TOUS MODELES PERMETTANT | 390 | E | 312 | sov | sovelor | sovelor | sov ACC117 | 20 | 468
ACC118 | SELECTEUR DE FONCTION ETANCHE POUR AER-T - PERMET DE REGLER LE | 105 | E | 84 | sov | sovelor | sovelor | sov ACC118 | 20 | 126
ACC12 | BATTERIE LITHIUM 14.4 VOLTS 3.0 Ah POUR BLP17 | 98 | E | 78.4 | sov | sovelor | sovelor | sov ACC12 | 20 | 117.6
ACC120 | FILTRE FUEL A RECYCLAGE AVEC CARTOUCHE ET VANNE D'ARRET - | 97 | E | 77.6 | sov | sovelor | sovelor | sov ACC120 | 20 | 116.4
ACC1200 | THERMOSTAT D'AMBIANCE A SONDE DE TEMPERATURE RESULTANTE POUR | 137 | E | 109.6 | sov | sovelor | sovelor | sov ACC1200 | 20 | 164.4
ACC1204 | TE DEPART ALUMINIE AVEC TAMPON POUR DSO32 - AVEC REDUCTION 130 / 153 | 90 | E | 72 | sov | sovelor | sovelor | sov ACC1204 | 20 | 108
ACC125 | RESERVOIR FUEL INTEGRE METALLIQUE - CAPACITE 150 L - POUR JUMBO 175 | 449 | E | 359.2 | sov | sovelor | sovelor | sov ACC125 | 20 | 538.8
ACC126 | RESERVOIR FUEL INTEGRE METALLIQUE - CAPACITE 208 L - POUR JUMBO 220 | 476 | E | 380.8 | sov | sovelor | sovelor | sov ACC126 | 20 | 571.2
ACC128 | PRISE ELECTRIQUE FEMELLE 32 A - 5 P MOBILE POUR B15TH - BS15E | 38 | E | 30.4 | sov | sovelor | sovelor | sov ACC128 | 20 | 45.6
ACC13 | GAINE SOUPLE DE SOUFFLAGE POUR VENTILATEURS V1 ET V2 - | 132 | E | 105.6 | sov | sovelor | sovelor | sov ACC13 | 20 | 158.4
ACC130 | KIT DE FIXATION SUR IPN POUR CONSOLE SUSPENSION ORIENTABLE | 73 | E | 58.4 | sov | sovelor | sovelor | sov ACC130 | 20 | 87.6
ACC132 | FLEXIBLE TOILE DIAMETRE 160 mm - LONGUEUR 6 METRES | 88 | E | 70.4 | sov | sovelor | sovelor | sov ACC132 | 20 | 105.6
ACC14 | TUBE QUARTZ POUR PARASOL LOUXOR | 29 | E | 23.2 | sov | sovelor | sovelor | sov ACC14 | 20 | 34.8
ACC146 | LAMPE HALOGENE 2 000 W ROUGE DE RECHANGE POUR MT21/ 22- IRC 2001/ 2002 | 99 | E | 79.2 | sov | sovelor | sovelor | sov ACC146 | 20 | 118.8
ACC150 | TETE DE SOUFFLAGE 2 SORTIES DIAMETRE 500 mm POUR JUMBO 175 | 341 | E | 272.8 | sov | sovelor | sovelor | sov ACC150 | 20 | 409.2
ACC151 | TETE DE SOUFFLAGE 4 SORTIES DIAMETRE 300mm POUR JUMBO 175 | 179 | E | 143.2 | sov | sovelor | sovelor | sov ACC151 | 20 | 214.8
ACC152 | TETE DE SOUFFLAGE 2 SORTIES DIAMETRE 500 mm POUR FARM 175 - | 576 | E | 460.8 | sov | sovelor | sovelor | sov ACC152 | 20 | 691.2
ACC153 | TETE DE SOUFFLAGE 4 SORTIES DIAMETRE 300 mm POUR FARM 175 - | 591 | E | 472.8 | sov | sovelor | sovelor | sov ACC153 | 20 | 709.2
ACC157 | PRISE ELECTRIQUE FEMELLE 5 POLES MOBILE POUR C22 | 38 | E | 30.4 | sov | sovelor | sovelor | sov ACC157 | 20 | 45.6
ACC158 | CHARIOT AVEC ROUES POUR GE21 | 65 | E | 52 | sov | sovelor | sovelor | sov ACC158 | 20 | 78
ACC163 | KIT C12C - VENTOUSE CONCENTRIQUE MURALE LONGUEUR 0,55 M - AGS 45 | 254 | E | 203.2 | sov | sovelor | sovelor | sov ACC163 | 20 | 304.8
ACC164 | KIT C12C - VENTOUSE CONCENTRIQUE MURALE LONGUEUR 0,55 M - AGS 55 A 95 | 450 | E | 360 | sov | sovelor | sovelor | sov ACC164 | 20 | 540
ACC171 | MANCHON GALVANISE POUR RACCORDER 2 GAINES Ø160 mm ENTRE ELLES | 14 | E | 11.2 | sov | sovelor | sovelor | sov ACC171 | 20 | 16.8
ACC172 | SUPPORT MURAL POUR CHAUFFAGE ELECTRIQUE B33 | 15 | E | 12 | sov | sovelor | sovelor | sov ACC172 | 20 | 18
ACC173 | CONTACTEUR DISJONCTEUR EN BOITIER ETANCHE POUR V 1 | 151 | E | 120.8 | sov | sovelor | sovelor | sov ACC173 | 20 | 181.2
ACC174 | SUPPORT MURAL A 45° POUR REGLETTES ELECTRIQUES RID2200 ET RID3000 | 22 | E | 17.6 | sov | sovelor | sovelor | sov ACC174 | 20 | 26.4
ACC180 | COUDE 90° ETANCHE POUR KIT C12 ET B32 POUR AGS-AGS/C-AGV45 | 38 | E | 30.4 | sov | sovelor | sovelor | sov ACC180 | 20 | 45.6
ACC182 | COUDE 45° ETANCHE POUR KIT C12 ET B32 POUR AGS-AGS/C-AGV45 | 33 | E | 26.4 | sov | sovelor | sovelor | sov ACC182 | 20 | 39.6
ACC191 | TETE DE SOUFFLAGE 1 SORTIE DIAMETRE 300 mm POUR EC32 - | 113 | E | 90.4 | sov | sovelor | sovelor | sov ACC191 | 20 | 135.6
ACC192 | TETE DE SOUFFLAGE 2 SORTIES DIAMETRE 250 mm POUR EC32 - | 327 | E | 261.6 | sov | sovelor | sovelor | sov ACC192 | 20 | 392.4
ACC193 | TETE DE SOUFFLAGE 1 SORTIE DIAMETRE 350 mm POUR EC55 | 143 | E | 114.4 | sov | sovelor | sovelor | sov ACC193 | 20 | 171.6
ACC194 | TETE DE SOUFFLAGE 2 SORTIES DIAMETRE 300 mm POUR EC55 - | 261 | E | 208.8 | sov | sovelor | sovelor | sov ACC194 | 20 | 313.2
ACC195 | TETE DE SOUFFLAGE 1 SORTIE DIAMETRE 400 mm POUR EC85 | 191 | E | 152.8 | sov | sovelor | sovelor | sov ACC195 | 20 | 229.2
ACC196 | TETE DE SOUFFLAGE 2 SORTIES DIAMETRE 300 mm POUR EC85 - | 324 | E | 259.2 | sov | sovelor | sovelor | sov ACC196 | 20 | 388.8
ACC197 | TETE DE SOUFFLAGE 1 SORTIE DIAMETRE 500 mm POUR EC110 | 215 | E | 172 | sov | sovelor | sovelor | sov ACC197 | 20 | 258
ACC198 | TETE DE SOUFFLAGE 2 SORTIES DIAMETRE 400 mm POUR EC110 - | 384 | E | 307.2 | sov | sovelor | sovelor | sov ACC198 | 20 | 460.8
ACC199 | KIT DE LEVAGE COMPOSE DE 4 PLATINES AVEC OEILLETS A FIXER | 51 | E | 40.8 | sov | sovelor | sovelor | sov ACC199 | 20 | 61.2
ACC200 | KIT B22 - CHEMINEE EVACUATION TOITURE HAUTEUR 2,15 M - AGS 16 A 35 | 208 | E | 166.4 | sov | sovelor | sovelor | sov ACC200 | 20 | 249.6
ACC201 | KIT B22 - CHEMINEE EVACUATION TOITURE HAUTEUR 2,15 M - AGS - AGS/C 45 | 274 | E | 219.2 | sov | sovelor | sovelor | sov ACC201 | 20 | 328.8
ACC2014 | PLENUM 4 DEPARTS POUR GR21 POUR RACCORDEMENT SUR 4 GAINES DE SOUFFLAGE | 180 | E | 144 | sov | sovelor | sovelor | sov ACC2014 | 20 | 216
ACC2015 | PLENUM 6 DEPARTS POUR GR28 POUR RACCORDEMENT SUR 6 GAINES DE SOUFFLAGE | 200 | E | 160 | sov | sovelor | sovelor | sov ACC2015 | 20 | 240
ACC2016 | PLENUM 6 DEPARTS POUR GR35 POUR RACCORDEMENT SUR 6 GAINES DE SOUFFLAGE | 224 | E | 179.2 | sov | sovelor | sovelor | sov ACC2016 | 20 | 268.8
ACC202 | KIT B22 - CHEMINEE EVACUATION TOITURE HAUT. 2,15 M - AGS-AGS/C 55 A 95 | 382 | E | 305.6 | sov | sovelor | sovelor | sov ACC202 | 20 | 458.4
ACC2020 | KIT DE RALLONGE LIAISONS ELECTRIQUES LONGUEUR 10 M POUR SF/HP - | 1200 | E | 960 | sov | sovelor | sovelor | sov ACC2020 | 20 | 1440
ACC2021 | CAISSON BRULEUR POUR SF/HP - PERMET L'INSTALLATION EN PLEIN AIR | 720 | E | 576 | sov | sovelor | sovelor | sov ACC2021 | 20 | 864
ACC2022 | FILTRE ASPIRATION D'AIR A POCHES POUR SF136HP | 195 | E | 156 | sov | sovelor | sovelor | sov ACC2022 | 20 | 234
ACC2023 | FILTRE ASPIRATION D'AIR A POCHES POUR SF236HP | 330 | E | 264 | sov | sovelor | sovelor | sov ACC2023 | 20 | 396
ACC2024 | FILTRES ASPIRATION D'AIR A POCHES POUR SF342HP | 660 | E | 528 | sov | sovelor | sovelor | sov ACC2024 | 20 | 792
ACC2025 | FILTRES ASPIRATION D'AIR A POCHES POUR SF495HP | 990 | E | 792 | sov | sovelor | sovelor | sov ACC2025 | 20 | 1188
ACC2026 | FILTRES ASPIRATION D'AIR A POCHES POUR SF630HP | 1320 | E | 1056 | sov | sovelor | sovelor | sov ACC2026 | 20 | 1584
ACC2027 | REGISTRE DE REGLAGE POUR VENTILATEUR SF136HP - | 168 | E | 134.4 | sov | sovelor | sovelor | sov ACC2027 | 20 | 201.6
ACC2028 | REGISTRE DE REGLAGE POUR VENTILATEUR SF236HP - | 168 | E | 134.4 | sov | sovelor | sovelor | sov ACC2028 | 20 | 201.6
ACC2029 | REGISTRES DE REGLAGE POUR VENTILATEUR SF342HP - | 336 | E | 268.8 | sov | sovelor | sovelor | sov ACC2029 | 20 | 403.2
ACC203 | KIT C32 - VENTOUSE CONCENTRIQUE TOITURE HAUTEUR 1,15 M - AGS 16 A 35 | 286 | E | 228.8 | sov | sovelor | sovelor | sov ACC203 | 20 | 343.2
ACC2030 | REGISTRES DE REGLAGE POUR VENTILATEUR SF495 HP - | 504 | E | 403.2 | sov | sovelor | sovelor | sov ACC2030 | 20 | 604.8
ACC2031 | REGISTRES DE REGLAGE POUR VENTILATEUR SF630HP - | 672 | E | 537.6 | sov | sovelor | sovelor | sov ACC2031 | 20 | 806.4
ACC204 | KIT C32 - VENTOUSE CONCENTRIQUE TOITURE HAUTEUR 1,47 M - POUR AGS 45 | 443 | E | 354.4 | sov | sovelor | sovelor | sov ACC204 | 20 | 531.6
ACC205 | KIT C32 - VENTOUSE CONCENTRIQUE TOITURE HAUTEUR 2,01 M - POUR AGS 55 A | 779 | E | 623.2 | sov | sovelor | sovelor | sov ACC205 | 20 | 934.8
ACC206 | RALLONGE CONCENTRIQUE POUR KIT C12C ET C32 - Lg 1M - POUR AGS 16 A 35 | 115 | E | 92 | sov | sovelor | sovelor | sov ACC206 | 20 | 138
ACC207 | 2 RALLONGES POUR KIT C12C ET C32 - LG 1 M - POUR AGS AGS/C-AGV 45 | 101 | E | 80.8 | sov | sovelor | sovelor | sov ACC207 | 20 | 121.2
ACC208 | 2 RALLONGES POUR KIT C12C ET C32 - LG 1 M - POUR AGS-AGS/C-AGV55 A 95 | 147 | E | 117.6 | sov | sovelor | sovelor | sov ACC208 | 20 | 176.4
ACC209 | RALLONGE CONCENTRIQUE POUR KIT C12C ET C32 -POUR AGS-AGS/C-AGV16- A 35 | 93 | E | 74.4 | sov | sovelor | sovelor | sov ACC209 | 20 | 111.6
ACC210 | 2 RALLONGES POUR KIT C12C ET C32 - Lg 0.5 M - AGS-AGS/C-AGV16 A 35 | 69 | E | 55.2 | sov | sovelor | sovelor | sov ACC210 | 20 | 82.8
ACC211 | 2 RALLONGES POUR C12C ET C32 LONGEUR 0,50 M -POUR AGS-AGS/C-AGV55 A 95 | 111 | E | 88.8 | sov | sovelor | sovelor | sov ACC211 | 20 | 133.2
ACC212 | COUDE 90° CONCENTRIQUE POUR KIT C12C ET C32 POUR AGS-AGS/C-AGV 16 A 35 | 93 | E | 74.4 | sov | sovelor | sovelor | sov ACC212 | 20 | 111.6
ACC213 | COUDE 45° CONCENTRIQUE POUR KIT C12C ET C32 POUR AGS-AGS/C-AGV 16 A 35 | 97 | E | 77.6 | sov | sovelor | sovelor | sov ACC213 | 20 | 116.4
ACC214 | RALLONGE ETANCHE POUR KIT C12 ET B22 - Lg 1 M - DIAMETRE EXTERIEUR 80 | 43 | E | 34.4 | sov | sovelor | sovelor | sov ACC214 | 20 | 51.6
ACC215 | RALLONGE ETANCHE POUR KIT C12 ET B22 - Lg 1 M - POUR AGS / AGV 45 | 50 | E | 40 | sov | sovelor | sovelor | sov ACC215 | 20 | 60
ACC216 | RALLONGE RALLONGE POUR KIT C12 ET B22 - Lg : 1 M - POUR AGS-AGV 55 A | 73 | E | 58.4 | sov | sovelor | sovelor | sov ACC216 | 20 | 87.6
ACC22 | TETE DE SOUFFLAGE 4 SORTIES DIAMETRE 300 mm POUR JUMBO 135 | 175 | E | 140 | sov | sovelor | sovelor | sov ACC22 | 20 | 210
ACC220 | COUDE 90° ETANCHE POUR KIT C12 ET B32 POUR AGS-AGS/C-AGV 16 A 35 | 28 | E | 22.4 | sov | sovelor | sovelor | sov ACC220 | 20 | 33.6
ACC222 | COUDE 90° ETANCHE POUR KIT C12 ET B32 POUR AGS-AGS/C-AGV55 A 95 | 59 | E | 47.2 | sov | sovelor | sovelor | sov ACC222 | 20 | 70.8
ACC223 | COUDE 45° ETANCHE POUR KIT C12 ET B32 POUR AGS-AGS/C-AGV 16 A 35 | 26 | E | 20.8 | sov | sovelor | sovelor | sov ACC223 | 20 | 31.2
ACC225 | COUDE 45° ETANCHE POUR KIT C12 ET B32 POUR AGS-AGS/C-AGV55 A 95 | 51 | E | 40.8 | sov | sovelor | sovelor | sov ACC225 | 20 | 61.2
ACC226 | KIT GAZ NATUREL POUR PRESSION D' ALIMENTATION 300 mbar - COMPREND UN | 265 | E | 212 | sov | sovelor | sovelor | sov ACC226 | 20 | 318
ACC227 | CONSOLE MURALE ORIENTABLE DE SUSPENSION POUR AGS 21 à 70 | 189 | E | 151.2 | sov | sovelor | sovelor | sov ACC227 | 20 | 226.8
ACC228 | CONSOLE MURALE DE SUSPENSION POUR AGS ET AGS/C | 168 | E | 134.4 | sov | sovelor | sovelor | sov ACC228 | 20 | 201.6
ACC229 | CONSOLE MURALE ORIENTABLE DE SUSPENSION POUR AGS 16 | 180 | E | 144 | sov | sovelor | sovelor | sov ACC229 | 20 | 216
ACC23 | PLENUM DE SOUFFLAGE A 4 FACES AVEC AILETTES DE DEFLECTION | 408 | E | 326.4 | sov | sovelor | sovelor | sov ACC23 | 20 | 489.6
ACC230 | THERMOSTAT D'AMBIANCE SPECIFIQUE POUR AGS , AGS/C ET AGV - | 85 | E | 68 | sov | sovelor | sovelor | sov ACC230 | 20 | 102
ACC231 | THERMOSTAT D'AMBIANCE AVEC HORLOGE HEBDOMADAIRE SPECIFIQUE POUR AGS, | 338 | E | 270.4 | sov | sovelor | sovelor | sov ACC231 | 20 | 405.6
ACC232 | THERMOSTAT D'AMBIANCE AVEC HORLOGE HEBDOMADAIRE ET SONDE DEPORTEE | 391 | E | 312.8 | sov | sovelor | sovelor | sov ACC232 | 20 | 469.2
ACC25 | RESERVOIR FUEL INTEGRE METALLIQUE - CAPACITE 139 L - POUR JUMBO 135 | 413 | E | 330.4 | sov | sovelor | sovelor | sov ACC25 | 20 | 495.6
ACC250 | PLENUM DE SOUFFLAGE GALVANISE RECTANGULAIRE A 90° POUR SF45 - 70 | 336 | E | 268.8 | sov | sovelor | sovelor | sov ACC250 | 20 | 403.2
ACC251 | PLENUM DE SOUFFLAGE GALVANISE RECTANGULAIRE A 90° POUR SF95 - 130 | 384 | E | 307.2 | sov | sovelor | sovelor | sov ACC251 | 20 | 460.8
ACC252 | PLENUM DE SOUFFLAGE GALVANISE RECTANGULAIRE A 90° POUR SF190 | 468 | E | 374.4 | sov | sovelor | sovelor | sov ACC252 | 20 | 561.6
ACC253 | PLENUM DE SOUFFLAGE GALVANISE RECTANGULAIRE A 90° POUR SF260 | 570 | E | 456 | sov | sovelor | sovelor | sov ACC253 | 20 | 684
ACC254 | PLENUM DE SOUFFLAGE GALVANISE RECTANGULAIRE A 90° POUR SF360 | 708 | E | 566.4 | sov | sovelor | sovelor | sov ACC254 | 20 | 849.6
ACC255 | PLENUM DE SOUFFLAGE GALVANISE RECTANGULAIRE A 90° POUR SF500 | 1014 | E | 811.2 | sov | sovelor | sovelor | sov ACC255 | 20 | 1216.8
ACC256 | PLENUM DE SOUFFLAGE GALVANISE RECTANGULAIRE A 90° POUR SF600 | 1701 | E | 1360.8 | sov | sovelor | sovelor | sov ACC256 | 20 | 2041.2
ACC257 | PLENUM DE SOUFFLAGE GALVANISE RECTANGULAIRE A 90° POUR SF700 | 1701 | E | 1360.8 | sov | sovelor | sovelor | sov ACC257 | 20 | 2041.2
ACC258 | PLENUM DE SOUFFLAGE GALVANISE RECTANGULAIRE A 90° POUR SF900 | 1965 | E | 1572 | sov | sovelor | sovelor | sov ACC258 | 20 | 2358
ACC259 | PLENUM DE SOUFFLAGE GALVANISE RECTANGULAIRE A 90° POUR SF1200 | 2418 | E | 1934.4 | sov | sovelor | sovelor | sov ACC259 | 20 | 2901.6
ACC260 | ADAPTATEUR CIRCULAIRE DIAMETRE 500 mm POUR PLENUM RECTANGULAIRE A 90° | 444 | E | 355.2 | sov | sovelor | sovelor | sov ACC260 | 20 | 532.8
ACC261 | ADAPTATEUR CIRCULAIRE DIAMETRE 630 mm POUR PLENUM RECTANGULAIRE A 90° | 477 | E | 381.6 | sov | sovelor | sovelor | sov ACC261 | 20 | 572.4
ACC262 | ADAPTATEUR CIRCULAIRE DIAMETRE 710 mm POUR PLENUM RECTANGULAIRE A 90° | 537 | E | 429.6 | sov | sovelor | sovelor | sov ACC262 | 20 | 644.4
ACC263 | ADAPTATEUR CIRCULAIRE DIAMETRE 800 mm POUR PLENUM RECTANGULAIRE A 90° | 657 | E | 525.6 | sov | sovelor | sovelor | sov ACC263 | 20 | 788.4
ACC264 | ADAPTATEUR CIRCULAIRE DIAMETRE 900 mm POUR PLENUM RECTANGULAIRE A 90° | 876 | E | 700.8 | sov | sovelor | sovelor | sov ACC264 | 20 | 1051.2
ACC266 | KIT B22 - CHEMINEE EVACUATION TOITURE SIMPLE POUR GTS21 GTS33 | 83 | E | 66.4 | sov | sovelor | sovelor | sov ACC266 | 20 | 99.6
ACC267 | KIT C32 - VENTOUSE CONCENTRIQUE TOITURE POUR GTS21 GTS33 MONTAGE PLUIE | 368 | E | 294.4 | sov | sovelor | sovelor | sov ACC267 | 20 | 441.6
ACC268 | KIT C32 - VENTOUSE CONCENTRIQUE TOITURE POUR GTS21 GTS33 MONTAGE A 30° | 410 | E | 328 | sov | sovelor | sovelor | sov ACC268 | 20 | 492
ACC269 | KIT C12 - VENTOUSE CONCENTRIQUE MURALE POUR GTS21 GTS33 MONTAGE PLUIE | 297 | E | 237.6 | sov | sovelor | sovelor | sov ACC269 | 20 | 356.4
ACC270 | KIT C12 - VENTOUSE CONCENTRIQUE MURALE POUR GTS21 GTS33 MONTAGE A 30° | 321 | E | 256.8 | sov | sovelor | sovelor | sov ACC270 | 20 | 385.2
ACC271 | KIT B23 - CHEMINEE EVACUATION TOITURE SIMPLE POUR GTS47 Ø100 | 77 | E | 61.6 | sov | sovelor | sovelor | sov ACC271 | 20 | 92.4
ACC272 | KIT C33 - VENTOUSE CONCENTRIQUE TOITURE POUR GTS47 Ø100 | 431 | E | 344.8 | sov | sovelor | sovelor | sov ACC272 | 20 | 517.2
ACC273 | KIT C13 - VENTOUSE CONCENTRIQUE MURALE POUR GTS47 | 247 | E | 197.6 | sov | sovelor | sovelor | sov ACC273 | 20 | 296.4
ACC274 | TUYAU DE CHEMINEE POUR SORTIE TOITURE SIMPLE B22 OU B23 Lg 1 M D.100 | 18 | E | 14.4 | sov | sovelor | sovelor | sov ACC274 | 20 | 21.6
ACC275 | COUDE 90° POUR SORTIE TOITURE SIMPLE B22 OU B23 D.100 | 15 | E | 12 | sov | sovelor | sovelor | sov ACC275 | 20 | 18
ACC276 | COUDE 45° POUR SORTIE TOITURE SIMPLE B22 OU B23 D.100 | 15 | E | 12 | sov | sovelor | sovelor | sov ACC276 | 20 | 18
ACC277 | RALLONGE ETANCHE POUR VENTOUSE CONCENTRIQUE Lg 0.5 M D.100 | 32 | E | 25.6 | sov | sovelor | sovelor | sov ACC277 | 20 | 38.4
ACC28 | KIT COMBI MAZOUT POUR CUVE FUEL COMPRENANT UNE CREPINE, UN | 59 | E | 47.2 | sov | sovelor | sovelor | sov ACC28 | 20 | 70.8
ACC281 | KIT COMBI MAZOUT COMPRENANT 1 CREPINE, 1 CLAPET ANTI RETOUR, 1 VANNE | 93 | E | 74.4 | sov | sovelor | sovelor | sov ACC281 | 20 | 111.6
ACC284 | FILTRE FUEL BI-TUBE AVEC CARTOUCHE ET VANNE D'ARRET - | 76 | E | 60.8 | sov | sovelor | sovelor | sov ACC284 | 20 | 91.2
ACC285 | CONSOLE MURALE DE SUSPENSION POUR AGV 28 à AGV 95 | 118 | E | 94.4 | sov | sovelor | sovelor | sov ACC285 | 20 | 141.6
ACC29 | GAINE SOUPLE RENFORCEE M2 DIAMETRE 600 mm - LONGUEUR 6 METRES | 571 | E | 456.8 | sov | sovelor | sovelor | sov ACC29 | 20 | 685.2
ACC3 | MANOMETRE DE PRESSION POUR POMPES FUEL AVEC FLEXIBLE TRESSE METAL | 47 | E | 37.6 | sov | sovelor | sovelor | sov ACC3 | 20 | 56.4
ACC31 | POMPE DE RELEVAGE FUEL NCA60 - ALIMENTATION 230 V~1 50 Hz | 570 | E | 456 | sov | sovelor | sovelor | sov ACC31 | 20 | 684
ACC310 | SOUPAPE DE REGLAGE 0.5 / 3 BARS POUR RELEVAGE DE CARBURANT MONOTUBE | 303 | E | 242.4 | sov | sovelor | sovelor | sov ACC310 | 20 | 363.6
ACC311 | KIT EAU GLACEE POUR AEROTHERMES CALIS 320 - 330 - 331 | 165 | E | 132 | sov | sovelor | sovelor | sov ACC311 | 20 | 198
ACC312 | CONSOLE MURALE POUR CALIS 320-330-331-420-430 PERMET LE MONTAGE PORTE | 74 | E | 59.2 | sov | sovelor | sovelor | sov ACC312 | 20 | 88.8
ACC313 | KIT DE FIXATION SUR IPN POUR CONSOLE MURALE D' AEROTHERMES A EAU CALIS | 123 | E | 98.4 | sov | sovelor | sovelor | sov ACC313 | 20 | 147.6
ACC314 | CONSOLE MURALE POUR CALIS 530-630 PERMET LE MONTAGE PORTE | 89 | E | 71.2 | sov | sovelor | sovelor | sov ACC314 | 20 | 106.8
ACC315 | GRILLE DE SOUFFLAGE DOUBLE DEFLECTION POUR CALIS 320 - 330 - 331 | 26 | E | 20.8 | sov | sovelor | sovelor | sov ACC315 | 20 | 31.2
ACC316 | GRILLE DE SOUFFLAGE LONGUE PORTEE POUR CALIS 320 - 330 - 331 | 129 | E | 103.2 | sov | sovelor | sovelor | sov ACC316 | 20 | 154.8
ACC317 | GAINE SOUPLE DE SOUFFLAGE DIAMETRE 300 mm / LONGUEUR 12 M POUR V300 | 167 | E | 133.6 | sov | sovelor | sovelor | sov ACC317 | 20 | 200.4
ACC318 | GAINE SOUPLE DE SOUFFLAGE DIAMETRE 600 mm / LONGUEUR 12 M POUR V600 | 298 | E | 238.4 | sov | sovelor | sovelor | sov ACC318 | 20 | 357.6
ACC319 | GRILLE DE SOUFFLAGE DOUBLE DEFLECTION POUR CALIS 420 - 430 | 26 | E | 20.8 | sov | sovelor | sovelor | sov ACC319 | 20 | 31.2
ACC32 | GAINE SOUPLE RENFORCEE M2 DIAMETRE 450 mm - LONGUEUR 6 METRES | 438 | E | 350.4 | sov | sovelor | sovelor | sov ACC32 | 20 | 525.6
ACC320 | GRILLE DE SOUFFLAGE DOUBLE DEFLECTION POUR CALIS 530 | 34 | E | 27.2 | sov | sovelor | sovelor | sov ACC320 | 20 | 40.8
ACC321 | GRILLE DE SOUFFLAGE DOUBLE DEFLECTION POUR CALIS 630 | 38 | E | 30.4 | sov | sovelor | sovelor | sov ACC321 | 20 | 45.6
ACC322 | KIT EAU GLACEE POUR AEROTHERMES CALIS 420 - 430 | 175 | E | 140 | sov | sovelor | sovelor | sov ACC322 | 20 | 210
ACC323 | KIT EAU GLACEE POUR AEROTHERMES CALIS 530 | 210 | E | 168 | sov | sovelor | sovelor | sov ACC323 | 20 | 252
ACC324 | KIT EAU GLACEE POUR AEROTHERMES CALIS 630 | 273 | E | 218.4 | sov | sovelor | sovelor | sov ACC324 | 20 | 327.6
ACC325 | GRILLE DE SOUFFLAGE LONGUE PORTEE POUR CALIS 420 - 430 | 172 | E | 137.6 | sov | sovelor | sovelor | sov ACC325 | 20 | 206.4
ACC326 | GRILLE DE SOUFFLAGE LONGUE PORTEE POUR CALIS 530 | 205 | E | 164 | sov | sovelor | sovelor | sov ACC326 | 20 | 246
ACC327 | GRILLE DE SOUFFLAGE LONGUE PORTEE POUR CALIS 630 | 280 | E | 224 | sov | sovelor | sovelor | sov ACC327 | 20 | 336
ACC33 | TETE DE SOUFFLAGE 2 SORTIES DIAMETRE 400 mm POUR JUMBO 105 - | 285 | E | 228 | sov | sovelor | sovelor | sov ACC33 | 20 | 342
ACC34 | TETE DE SOUFFLAGE 2 SORTIES DIAMETRE 450 mm POUR JUMBO 135 - | 317 | E | 253.6 | sov | sovelor | sovelor | sov ACC34 | 20 | 380.4
ACC341 | TETE DE SOUFFLAGE 2 SORTIES DIAMETRE 500 mm POUR JUMBO 220 - | 363 | E | 290.4 | sov | sovelor | sovelor | sov ACC341 | 20 | 435.6
ACC342 | TETE DE SOUFFLAGE 4 SORTIES DIAMETRE 300 mm POUR JUMBO 220 - | 191 | E | 152.8 | sov | sovelor | sovelor | sov ACC342 | 20 | 229.2
ACC343 | TETE DE SOUFFLAGE 2 SORTIES DIAMETRE 500 mm POUR FARM 220 - | 591 | E | 472.8 | sov | sovelor | sovelor | sov ACC343 | 20 | 709.2
ACC344 | TETE DE SOUFFLAGE 4 SORTIES DIAMETRE 300 mm POUR FARM 220 - | 624 | E | 499.2 | sov | sovelor | sovelor | sov ACC344 | 20 | 748.8
ACC35 | PLENUM DE SOUFFLAGE A 4 FACES AVEC AILETTES DE DEFLECTION | 394 | E | 315.2 | sov | sovelor | sovelor | sov ACC35 | 20 | 472.8
ACC36 | RESERVOIR FUEL INTEGRE METALLIQUE- CONTENANCE 114 L - POUR JUMBO 105 | 398 | E | 318.4 | sov | sovelor | sovelor | sov ACC36 | 20 | 477.6
ACC37 | POMPE DE RELEVAGE A ENGRENAGES POUR FUEL ET HUILE - 230 V~1 50 Hz | 762 | E | 609.6 | sov | sovelor | sovelor | sov ACC37 | 20 | 914.4
ACC39 | MANCHE HAUTE DIAMETRE 630 mm POUR JUMBO 135 ET 175 - | 330 | E | 264 | sov | sovelor | sovelor | sov ACC39 | 20 | 396
ACC4 | LYRE POUR RACCORDEMENT D'UN GENERATEUR SUR 2 BOUTEILLES DE | 34 | E | 27.2 | sov | sovelor | sovelor | sov ACC4 | 20 | 40.8
ACC403 | TETE DE SOUFFLAGE 2 SORTIES DIAMETRE 350 mm POUR FARM 80 - | 489 | E | 391.2 | sov | sovelor | sovelor | sov ACC403 | 20 | 586.8
ACC404 | TETE DE SOUFFLAGE 4 SORTIES DIAMETRE 250 mm POUR FARM 80 - | 504 | E | 403.2 | sov | sovelor | sovelor | sov ACC404 | 20 | 604.8
ACC408 | CAISSON DE FILTRATION D' AIR 1 FACE POUR FARM 80 - 1 FACE FILTRE SUR | 351 | E | 280.8 | sov | sovelor | sovelor | sov ACC408 | 20 | 421.2
ACC409 | CAISSON DE FILTRATION D' AIR 3 FACES POUR FARM ET JUMBO 135 AVEC | 1089 | E | 871.2 | sov | sovelor | sovelor | sov ACC409 | 20 | 1306.8
ACC411 | CAISSON DE FILTRATION D' AIR 3 FACES POUR FARM ET JUMBO 175 AVEC | 1392 | E | 1113.6 | sov | sovelor | sovelor | sov ACC411 | 20 | 1670.4
ACC412 | CAISSON DE FILTRATION D' AIR 3 FACES POUR FARM ET JUMBO 220 AVEC | 1623 | E | 1298.4 | sov | sovelor | sovelor | sov ACC412 | 20 | 1947.6
ACC413 | CAISSON DE FILTRATION D' AIR 3 FACES POUR FARM 80 - EN ACIER GALVANISE | 618 | E | 494.4 | sov | sovelor | sovelor | sov ACC413 | 20 | 741.6
ACC415 | KIT CHARIOT AVEC ROUES POUR MINISUN | 64 | E | 51.2 | sov | sovelor | sovelor | sov ACC415 | 20 | 76.8
ACC42 | GAINE SOUPLE RENFORCEE M2 DIAMETRE 250 mm - LONGUEUR 6 METRES | 299 | E | 239.2 | sov | sovelor | sovelor | sov ACC42 | 20 | 358.8
ACC420 | PLUS VALUE POUR VENTILATION A DEUX VITESSE POUR SF95 - | 1476 | E | 1180.8 | sov | sovelor | sovelor | sov ACC420 | 20 | 1771.2
ACC421 | PLUS VALUE POUR VENTILATION A DEUX VITESSE POUR SF 130 - | 2040 | E | 1632 | sov | sovelor | sovelor | sov ACC421 | 20 | 2448
ACC422 | PLUS VALUE POUR VENTILATION A DEUX VITESSE POUR SF190 - | 1732 | E | 1385.6 | sov | sovelor | sovelor | sov ACC422 | 20 | 2078.4
ACC423 | PLUS VALUE POUR VENTILATION A DEUX VITESSE POUR SF 260 - | 2352 | E | 1881.6 | sov | sovelor | sovelor | sov ACC423 | 20 | 2822.4
ACC424 | PLUS VALUE POUR VENTILATION A DEUX VITESSE POUR SF 360 - | 3159 | E | 2527.2 | sov | sovelor | sovelor | sov ACC424 | 20 | 3790.8
ACC425 | PLUS VALUE POUR VENTILATION A DEUX VITESSE POUR SF 500 - | 2754 | E | 2203.2 | sov | sovelor | sovelor | sov ACC425 | 20 | 3304.8
ACC426 | PLUS VALUE POUR VENTILATION A DEUX VITESSE POUR SF600 - | 3894 | E | 3115.2 | sov | sovelor | sovelor | sov ACC426 | 20 | 4672.8
ACC427 | PLUS VALUE POUR VENTILATION A DEUX VITESSE POUR SF 700 | 3894 | E | 3115.2 | sov | sovelor | sovelor | sov ACC427 | 20 | 4672.8
ACC428 | PLUS VALUE POUR VENTILATION A DEUX VITESSE POUR SF 900 | 5508 | E | 4406.4 | sov | sovelor | sovelor | sov ACC428 | 20 | 6609.6
ACC429 | PLUS VALUE POUR VENTILATION A DEUX VITESSE POUR SF 1200 | 8262 | E | 6609.6 | sov | sovelor | sovelor | sov ACC429 | 20 | 9914.4
ACC43 | GAINE SOUPLE RENFORCEE M2 DIAMETRE 300 mm - LONGUEUR 6 METRES | 330 | E | 264 | sov | sovelor | sovelor | sov ACC43 | 20 | 396
ACC47 | LYRE POUR RACCORDEMENT D'UN GENERATEUR SUR 4 BOUTEILLES DE | 102 | E | 81.6 | sov | sovelor | sovelor | sov ACC47 | 20 | 122.4
ACC48 | FILTRE FUEL RECHAUFFEUR POUR CHAUFFAGES FUEL - ALIMENTATION 230V~1 50 | 141 | E | 112.8 | sov | sovelor | sovelor | sov ACC48 | 20 | 169.2
ACC5 | LYRE POUR RACCORDEMENT D'UN GENERATEUR SUR 3 BOUTEILLES DE | 68 | E | 54.4 | sov | sovelor | sovelor | sov ACC5 | 20 | 81.6
ACC50 | CUVE FIXE 1000 L FUEL POLYETHYLENE POUR STOCKAGE FUEL | 403 | E | 322.4 | sov | sovelor | sovelor | sov ACC50 | 20 | 483.6
ACC502 | CAISSON DE REPRISE D'AIR AVEC PIQUAGE DIAMETRE 500 mm POUR JUMBO ET | 402 | E | 321.6 | sov | sovelor | sovelor | sov ACC502 | 20 | 482.4
ACC503 | CAISSON DE REPRISE D'AIR AVEC PIQUAGE DIAMETRE 630 mm POUR JUMBO ET | 843 | E | 674.4 | sov | sovelor | sovelor | sov ACC503 | 20 | 1011.6
ACC504 | CAISSON DE REPRISE D'AIR AVEC PIQUAGE DIAMETRE 630 mm POUR JUMBO ET | 1161 | E | 928.8 | sov | sovelor | sovelor | sov ACC504 | 20 | 1393.2
ACC505 | CAISSON DE REPRISE D'AIR AVEC PIQUAGE DIAMETRE 710 mm POUR JUMBO ET | 1473 | E | 1178.4 | sov | sovelor | sovelor | sov ACC505 | 20 | 1767.6
ACC506 | ADAPTATEUR DE REPRISE D'AIR AVEC PIQUAGE DIAMETRE 450 mm POUR FARM 80 | 162 | E | 129.6 | sov | sovelor | sovelor | sov ACC506 | 20 | 194.4
ACC507 | ADAPTATEUR DE REPRISE D'AIR AVEC PIQUAGE DIAMETRE 500 mm POUR JUMBO | 168 | E | 134.4 | sov | sovelor | sovelor | sov ACC507 | 20 | 201.6
ACC508 | ADAPTATEUR DE REPRISE D'AIR AVEC PIQUAGE DIAMETRE 630 mm POUR JUMBO | 192 | E | 153.6 | sov | sovelor | sovelor | sov ACC508 | 20 | 230.4
ACC509 | ADAPTATEUR DE REPRISE D'AIR AVEC PIQUAGE DIAMETRE 630 mm POUR JUMBO | 192 | E | 153.6 | sov | sovelor | sovelor | sov ACC509 | 20 | 230.4
ACC51 | CAISSON DE FILTRATION AIR POUR SF45/70 ET DSO 60 - FILTRE EXTRACTIBLE | 219 | E | 175.2 | sov | sovelor | sovelor | sov ACC51 | 20 | 262.8
ACC510 | ADAPTATEUR DE REPRISE D'AIR AVEC PIQUAGE DIAMETRE 710 mm POUR JUMBO | 210 | E | 168 | sov | sovelor | sovelor | sov ACC510 | 20 | 252
ACC52 | CAISSON DE FILTRATION AIR POUR SF95 - SF130 ET DSO95 - DSO130 | 315 | E | 252 | sov | sovelor | sovelor | sov ACC52 | 20 | 378
ACC53 | CAISSON DE FILTRATION AIR POUR SF145- SF190 ET DSO 190 | 402 | E | 321.6 | sov | sovelor | sovelor | sov ACC53 | 20 | 482.4
ACC54 | CAISSON DE FILTRATION AIR POUR SF260 ET DSO260 AVEC FILTRE EXTRACTIBLE | 462 | E | 369.6 | sov | sovelor | sovelor | sov ACC54 | 20 | 554.4
ACC55 | CAISSON DE FILTRATION AIR POUR SF360 ET DSO350 AVEC FILTRE EXTRACTIBLE | 621 | E | 496.8 | sov | sovelor | sovelor | sov ACC55 | 20 | 745.2
ACC56 | CAISSON DE FILTRATION AIR POUR SF500 ET DSO465 AVEC FILTRE EXTRACTIBLE | 753 | E | 602.4 | sov | sovelor | sovelor | sov ACC56 | 20 | 903.6
ACC57 | CAISSON DE FILTRATION AIR POUR SF600/SF700,FILTRE EXTRACTIBLE | 1026 | E | 820.8 | sov | sovelor | sovelor | sov ACC57 | 20 | 1231.2
ACC581 | CAISSON DE FILTRATION AIR POUR SF 900 AVEC FILTRE EXTRACTIBLE | 1602 | E | 1281.6 | sov | sovelor | sovelor | sov ACC581 | 20 | 1922.4
ACC59 | CAISSON DE FILTRATION AIR POUR SF1200 AVEC FILTRE EXTRACTIBLE | 1938 | E | 1550.4 | sov | sovelor | sovelor | sov ACC59 | 20 | 2325.6
ACC60 | GAINE RIGIDE GALVANISEE LONGUEUR 1 METRE - DIAMETRE 200 mm | 25 | E | 20 | sov | sovelor | sovelor | sov ACC60 | 20 | 30
ACC601 | GAINE RIGIDE GALVANISEE LONGUEUR 1 METRE - DIAMETRE 250 mm | 33 | E | 26.4 | sov | sovelor | sovelor | sov ACC601 | 20 | 39.6
ACC602 | GAINE RIGIDE GALVANISEE LONGUEUR 1 METRE - DIAMETRE 315 mm | 40 | E | 32 | sov | sovelor | sovelor | sov ACC602 | 20 | 48
ACC603 | GAINE RIGIDE GALVANISEE LONGUEUR 1 METRE - DIAMETRE 355 mm | 45 | E | 36 | sov | sovelor | sovelor | sov ACC603 | 20 | 54
ACC604 | GAINE RIGIDE GALVANISEE LONGUEUR 1 METRE - DIAMETRE 400 mm | 69 | E | 55.2 | sov | sovelor | sovelor | sov ACC604 | 20 | 82.8
ACC605 | GAINE RIGIDE GALVANISEE LONGUEUR 1 METRE - DIAMETRE 450 mm | 76 | E | 60.8 | sov | sovelor | sovelor | sov ACC605 | 20 | 91.2
ACC606 | GAINE RIGIDE GALVANISEE LONGUEUR 1 METRE - DIAMETRE 500 mm | 83 | E | 66.4 | sov | sovelor | sovelor | sov ACC606 | 20 | 99.6
ACC607 | GAINE RIGIDE GALVANISEE LONGUEUR 1 METRE - DIAMETRE 630 mm | 109 | E | 87.2 | sov | sovelor | sovelor | sov ACC607 | 20 | 130.8
ACC6071 | GAINE RIGIDE GALVANISEE LONGUEUR 1 METRE - DIAMETRE 710 mm | 138 | E | 110.4 | sov | sovelor | sovelor | sov ACC6071 | 20 | 165.6
ACC62 | RACCORD GALVANISE MALE/MALE DIAMETRE 200 mm - POUR RACCORDER 2 GAINES DROITES | 7 | E | 5.6 | sov | sovelor | sovelor | sov ACC62 | 20 | 8.4
ACC621 | RACCORD GALVANISE MALE/MALE DIAMETRE 250 mm - POUR RACCORDER 2 GAINES DROITES | 8 | E | 6.4 | sov | sovelor | sovelor | sov ACC621 | 20 | 9.6
ACC621F | RACCORD GALVANISE FEMELLE/FEMELLE DIAMETRE 250 mm - POUR RACCORDER 2 ACCESSOIRES | 8 | E | 6.4 | sov | sovelor | sovelor | sov ACC621F | 20 | 9.6
ACC622 | RACCORD GALVANISE MALE/MALE DIAMETRE 315 mm - | 9 | E | 7.2 | sov | sovelor | sovelor | sov ACC622 | 20 | 10.8
ACC622F | RACCORD GALVANISE FEMELLE/FEMELLE DIAMETRE 315 mm - | 9 | E | 7.2 | sov | sovelor | sovelor | sov ACC622F | 20 | 10.8
ACC623 | RACCORD GALVANISE MALE/MALE DIAMETRE 355 mm - | 14 | E | 11.2 | sov | sovelor | sovelor | sov ACC623 | 20 | 16.8
ACC623F | RACCORD GALVANISE FEMELLE/FEMELLE DIAMETRE 355 mm - | 14 | E | 11.2 | sov | sovelor | sovelor | sov ACC623F | 20 | 16.8
ACC624 | RACCORD GALVANNISE MALE/MALE DIAMETRE 400 mm - | 21 | E | 16.8 | sov | sovelor | sovelor | sov ACC624 | 20 | 25.2
ACC624F | RACCORD GALVANISE FEMELLE/FEMELLE DIAMETRE 400 mm - | 21 | E | 16.8 | sov | sovelor | sovelor | sov ACC624F | 20 | 25.2
ACC625 | RACCORD GALVANISE MALE/MALE DIAMETRE 450 mm - | 24 | E | 19.2 | sov | sovelor | sovelor | sov ACC625 | 20 | 28.8
ACC625F | RACCORD GALVANISE FEMELLE/FEMELLE DIAMETRE 450 mm - | 24 | E | 19.2 | sov | sovelor | sovelor | sov ACC625F | 20 | 28.8
ACC626 | RACCORD GALVANISE MALE/MALE DIAMETRE 500 mm - | 25 | E | 20 | sov | sovelor | sovelor | sov ACC626 | 20 | 30
ACC626F | RACCORD GALVANISE FEMELLE/FEMELLE DIAMETRE 500 mm - | 25 | E | 20 | sov | sovelor | sovelor | sov ACC626F | 20 | 30
ACC627 | RACCORD GALVANISE MALE/MALE DIAMETRE 630 mm - | 31 | E | 24.8 | sov | sovelor | sovelor | sov ACC627 | 20 | 37.2
ACC6271 | RACCORD GALVANISE MALE/MALE DIAMETRE 710 mm - | 45 | E | 36 | sov | sovelor | sovelor | sov ACC6271 | 20 | 54
ACC6271F | RACCORD GALVANISE FEMELLE/FEMELLE DIAMETRE 710 mm - | 45 | E | 36 | sov | sovelor | sovelor | sov ACC6271F | 20 | 54
ACC627F | RACCORD GALVANISE FEMELLE/FEMELLE DIAMETRE 630 mm - | 31 | E | 24.8 | sov | sovelor | sovelor | sov ACC627F | 20 | 37.2
ACC62F | RACCORD GALVANISE FEMELLE/FEMELLE DIAMETRE 200 mm - POUR RACCORDER 2 ACCESSOIRES | 7 | E | 5.6 | sov | sovelor | sovelor | sov ACC62F | 20 | 8.4
ACC63 | COUDE 45° GALVANISE DIAMETRE 200 mm | 32 | E | 25.6 | sov | sovelor | sovelor | sov ACC63 | 20 | 38.4
ACC631 | COUDE 45° GALVANISE DIAMETRE 250 mm | 41 | E | 32.8 | sov | sovelor | sovelor | sov ACC631 | 20 | 49.2
ACC631A | COUDE 90° GALVANISE DIAMETRE 250 mm | 57 | E | 45.6 | sov | sovelor | sovelor | sov ACC631A | 20 | 68.4
ACC632 | COUDE 45° GALVANISE DIAMETRE 315 mm | 53 | E | 42.4 | sov | sovelor | sovelor | sov ACC632 | 20 | 63.6
ACC632A | COUDE 90° GALVANISE DIAMETRE 315 mm | 70 | E | 56 | sov | sovelor | sovelor | sov ACC632A | 20 | 84
ACC633 | COUDE 45° GALVANISE DIAMETRE 355 mm | 56 | E | 44.8 | sov | sovelor | sovelor | sov ACC633 | 20 | 67.2
ACC633A | COUDE 90° GALVANISE DIAMETRE 355 mm | 85 | E | 68 | sov | sovelor | sovelor | sov ACC633A | 20 | 102
ACC634 | COUDE 45° GALVANISE DIAMETRE 400 mm | 70 | E | 56 | sov | sovelor | sovelor | sov ACC634 | 20 | 84
ACC634A | COUDE 90° GALVANISE DIAMETRE 400 mm | 98 | E | 78.4 | sov | sovelor | sovelor | sov ACC634A | 20 | 117.6
ACC635 | COUDE 45° GALVANISE DIAMETRE 450 mm | 82 | E | 65.6 | sov | sovelor | sovelor | sov ACC635 | 20 | 98.4
ACC635A | COUDE 90° GALVANISE DIAMETRE 450 mm | 131 | E | 104.8 | sov | sovelor | sovelor | sov ACC635A | 20 | 157.2
ACC636 | COUDE 45° GALVANISE DIAMETRE 500 mm | 109 | E | 87.2 | sov | sovelor | sovelor | sov ACC636 | 20 | 130.8
ACC636A | COUDE 90° GALVANISE DIAMETRE 500 mm | 150 | E | 120 | sov | sovelor | sovelor | sov ACC636A | 20 | 180
ACC637 | COUDE 45° GALVANISE DIAMETRE 630 mm | 148 | E | 118.4 | sov | sovelor | sovelor | sov ACC637 | 20 | 177.6
ACC6371 | COUDE 45° GALVANISE DIAMETRE 710 mm | 265 | E | 212 | sov | sovelor | sovelor | sov ACC6371 | 20 | 318
ACC6371A | COUDE 90° GALVANISE DIAMETRE 710 mm | 404 | E | 323.2 | sov | sovelor | sovelor | sov ACC6371A | 20 | 484.8
ACC637A | COUDE 90° GALVANISE DIAMETRE 630 mm | 213 | E | 170.4 | sov | sovelor | sovelor | sov ACC637A | 20 | 255.6
ACC638 | CULOTTE GALVANISEE EGALE SUR 3 COTES DIAMETRE 200 mm | 94 | E | 75.2 | sov | sovelor | sovelor | sov ACC638 | 20 | 112.8
ACC639 | CULOTTE GALVANISEE EGALE SUR 3 COTES DIAMETRE 250 mm | 126 | E | 100.8 | sov | sovelor | sovelor | sov ACC639 | 20 | 151.2
ACC63A | COUDE 90° GALVANISE DIAMETRE 200 mm | 44 | E | 35.2 | sov | sovelor | sovelor | sov ACC63A | 20 | 52.8
ACC640 | CULOTTE GALVANISEE EGALE SUR 3 COTES DIAMETRE 315 mm | 182 | E | 145.6 | sov | sovelor | sovelor | sov ACC640 | 20 | 218.4
ACC641 | CULOTTE GALVANISEE EGALE SUR 3 COTES DIAMETRE 355 mm | 207 | E | 165.6 | sov | sovelor | sovelor | sov ACC641 | 20 | 248.4
ACC642 | CULOTTE GALVANISEE EGALE SUR 3 COTES DIAMETRE 400 mm | 238 | E | 190.4 | sov | sovelor | sovelor | sov ACC642 | 20 | 285.6
ACC643 | CULOTTE GALVANISEE EGALE SUR 3 COTES DIAMETRE 450 mm | 273 | E | 218.4 | sov | sovelor | sovelor | sov ACC643 | 20 | 327.6
ACC644 | CULOTTE GALVANISEE EGALE SUR 3 COTES DIAMETRE 500 mm | 288 | E | 230.4 | sov | sovelor | sovelor | sov ACC644 | 20 | 345.6
ACC645 | CULOTTE GALVANISEE EGALE SUR 3 COTES DIAMETRE 630 mm | 311 | E | 248.8 | sov | sovelor | sovelor | sov ACC645 | 20 | 373.2
ACC6451 | CULOTTE GALVANISEE EGALE SUR 3 COTES DIAMETRE 710 mm | 652 | E | 521.6 | sov | sovelor | sovelor | sov ACC6451 | 20 | 782.4
ACC646 | BOUCHON GALVANISE GRILLAGE DIAMETRE 200 mm | 48 | E | 38.4 | sov | sovelor | sovelor | sov ACC646 | 20 | 57.6
ACC647 | BOUCHON GALVANISE GRILLAGE DIAMETRE 250 mm | 54 | E | 43.2 | sov | sovelor | sovelor | sov ACC647 | 20 | 64.8
ACC648 | BOUCHON GALVANISE GRILLAGE DIAMETRE 315 mm | 73 | E | 58.4 | sov | sovelor | sovelor | sov ACC648 | 20 | 87.6
ACC649 | BOUCHON GALVANISE GRILLAGE DIAMETRE 355 mm | 88 | E | 70.4 | sov | sovelor | sovelor | sov ACC649 | 20 | 105.6
ACC650 | BOUCHON GALVANISE GRILLAGE DIAMETRE 400 mm | 93 | E | 74.4 | sov | sovelor | sovelor | sov ACC650 | 20 | 111.6
ACC651 | BOUCHON GALVANISE GRILLAGE DIAMETRE 450 mm | 134 | E | 107.2 | sov | sovelor | sovelor | sov ACC651 | 20 | 160.8
ACC652 | BOUCHON GALVANISE GRILLAGE DIAMETRE 500 mm | 144 | E | 115.2 | sov | sovelor | sovelor | sov ACC652 | 20 | 172.8
ACC653 | BOUCHON GALVANISE GRILLAGE DIAMETRE 630 mm | 199 | E | 159.2 | sov | sovelor | sovelor | sov ACC653 | 20 | 238.8
ACC6531 | BOUCHON GALVANISE GRILLAGE DIAMETRE 710 mm | 314 | E | 251.2 | sov | sovelor | sovelor | sov ACC6531 | 20 | 376.8
ACC654 | BOUCHON GALVANISE PLEIN DIAMETRE 200 mm | 9 | E | 7.2 | sov | sovelor | sovelor | sov ACC654 | 20 | 10.8
ACC655 | BOUCHON GALVANISE PLEIN DIAMETRE 250 mm | 11 | E | 8.8 | sov | sovelor | sovelor | sov ACC655 | 20 | 13.2
ACC656 | BOUCHON GALVANISE PLEIN DIAMETRE 315 mm | 16 | E | 12.8 | sov | sovelor | sovelor | sov ACC656 | 20 | 19.2
ACC657 | BOUCHON GALVANISE PLEIN DIAMETRE 355 mm | 19 | E | 15.2 | sov | sovelor | sovelor | sov ACC657 | 20 | 22.8
ACC658 | BOUCHON GALVANISE PLEIN DIAMETRE 400 mm | 23 | E | 18.4 | sov | sovelor | sovelor | sov ACC658 | 20 | 27.6
ACC659 | BOUCHON GALVANISE PLEIN DIAMETRE 450 mm | 27 | E | 21.6 | sov | sovelor | sovelor | sov ACC659 | 20 | 32.4
ACC660 | BOUCHON GALVANISE PLEIN DIAMETRE 500 mm | 30 | E | 24 | sov | sovelor | sovelor | sov ACC660 | 20 | 36
ACC661 | BOUCHON GALVANISE PLEIN DIAMETRE 630 mm | 58 | E | 46.4 | sov | sovelor | sovelor | sov ACC661 | 20 | 69.6
ACC6611 | BOUCHON GALVANISE PLEIN DIAMETRE 710 mm | 122 | E | 97.6 | sov | sovelor | sovelor | sov ACC6611 | 20 | 146.4
ACC662 | REGISTRE GALVANISE PLEIN DIAMETRE 200 mm | 48 | E | 38.4 | sov | sovelor | sovelor | sov ACC662 | 20 | 57.6
ACC663 | REGISTRE GALVANISE PLEIN DIAMETRE 250 mm | 49 | E | 39.2 | sov | sovelor | sovelor | sov ACC663 | 20 | 58.8
ACC664 | REGISTRE GALVANISE PLEIN DIAMETRE 315 mm | 58 | E | 46.4 | sov | sovelor | sovelor | sov ACC664 | 20 | 69.6
ACC665 | REGISTRE GALVANISE PLEIN DIAMETRE 355 mm | 80 | E | 64 | sov | sovelor | sovelor | sov ACC665 | 20 | 96
ACC666 | REGISTRE GALVANISE PLEIN DIAMETRE 400 mm | 115 | E | 92 | sov | sovelor | sovelor | sov ACC666 | 20 | 138
ACC667 | REGISTRE GALVANISE PLEIN DIAMETRE 450 mm | 140 | E | 112 | sov | sovelor | sovelor | sov ACC667 | 20 | 168
ACC668 | REGISTRE GALVANISE PLEIN DIAMETRE 500 mm | 153 | E | 122.4 | sov | sovelor | sovelor | sov ACC668 | 20 | 183.6
ACC669 | REGISTRE GALVANISE PLEIN DIAMETRE 630 mm | 215 | E | 172 | sov | sovelor | sovelor | sov ACC669 | 20 | 258
ACC6691 | REGISTRE GALVANISE PLEIN DIAMETRE 710 mm | 270 | E | 216 | sov | sovelor | sovelor | sov ACC6691 | 20 | 324
ACC670 | CLAPET ANTI-RETOUR AUTOMATIQUE DIAMETRE 200 mm | 64 | E | 51.2 | sov | sovelor | sovelor | sov ACC670 | 20 | 76.8
ACC671 | CLAPET ANTI-RETOUR AUTOMATIQUE DIAMETRE 250 mm | 83 | E | 66.4 | sov | sovelor | sovelor | sov ACC671 | 20 | 99.6
ACC672 | CLAPET ANTI-RETOUR AUTOMATIQUE DIAMETRE 315 mm | 112 | E | 89.6 | sov | sovelor | sovelor | sov ACC672 | 20 | 134.4
ACC673 | CLAPET ANTI-RETOUR AUTOMATIQUE DIAMETRE 355 mm | 142 | E | 113.6 | sov | sovelor | sovelor | sov ACC673 | 20 | 170.4
ACC674 | CLAPET ANTI-RETOUR AUTOMATIQUE DIAMETRE 400 mm | 174 | E | 139.2 | sov | sovelor | sovelor | sov ACC674 | 20 | 208.8
ACC6741 | CLAPET ANTI-RETOUR AUTOMATIQUE DIAMETRE 450 mm | 381 | E | 304.8 | sov | sovelor | sovelor | sov ACC6741 | 20 | 457.2
ACC6742 | CLAPET ANTI-RETOUR AUTOMATIQUE DIAMETRE 500 mm | 492 | E | 393.6 | sov | sovelor | sovelor | sov ACC6742 | 20 | 590.4
ACC6743 | CLAPET ANTI-RETOUR AUTOMATIQUE DIAMETRE 630 mm | 614 | E | 491.2 | sov | sovelor | sovelor | sov ACC6743 | 20 | 736.8
ACC6744 | CLAPET ANTI-RETOUR AUTOMATIQUE DIAMETRE 710 mm | 714 | E | 571.2 | sov | sovelor | sovelor | sov ACC6744 | 20 | 856.8
ACC675 | CLAPET COUPE-FEU 70° DIAMETRE 200 mm POUR LOCAL E.R.P | 459 | E | 367.2 | sov | sovelor | sovelor | sov ACC675 | 20 | 550.8
ACC676 | CLAPET COUPE-FEU 70° DIAMETRE 250 mm POUR LOCAL E.R.P | 498 | E | 398.4 | sov | sovelor | sovelor | sov ACC676 | 20 | 597.6
ACC677 | CLAPET COUPE-FEU 70° DIAMETRE 315 mm POUR LOCAL E.R.P | 536 | E | 428.8 | sov | sovelor | sovelor | sov ACC677 | 20 | 643.2
ACC678 | CLAPET COUPE-FEU 70° DIAMETRE 355 mm POUR LOCAL E.R.P | 544 | E | 435.2 | sov | sovelor | sovelor | sov ACC678 | 20 | 652.8
ACC679 | CLAPET COUPE-FEU 70° DIAMETRE 400 mm POUR LOCAL E.R.P | 586 | E | 468.8 | sov | sovelor | sovelor | sov ACC679 | 20 | 703.2
ACC680 | CLAPET COUPE-FEU 70° DIAMETRE 450 mm POUR LOCAL E.R.P | 632 | E | 505.6 | sov | sovelor | sovelor | sov ACC680 | 20 | 758.4
ACC681 | CLAPET COUPE-FEU 70° DIAMETRE 500 mm POUR LOCAL E.R.P | 713 | E | 570.4 | sov | sovelor | sovelor | sov ACC681 | 20 | 855.6
ACC682 | CLAPET COUPE-FEU 70° DIAMETRE 630 mm POUR LOCAL E.R.P | 853 | E | 682.4 | sov | sovelor | sovelor | sov ACC682 | 20 | 1023.6
ACC6821 | CLAPET COUPE-FEU 70° DIAMETRE 710 mm POUR LOCAL E.R.P | 1011 | E | 808.8 | sov | sovelor | sovelor | sov ACC6821 | 20 | 1213.2
ACC683 | TE OBLIQUE 45° DIAMETRE 200 mm POUR GAINE RIGIDE GALVANISEE | 74 | E | 59.2 | sov | sovelor | sovelor | sov ACC683 | 20 | 88.8
ACC6831 | TE OBLIQUE 45° DIAMETRE 250 mm POUR GAINE RIGIDE GALVANISEE | 103 | E | 82.4 | sov | sovelor | sovelor | sov ACC6831 | 20 | 123.6
ACC6832 | TE OBLIQUE 45° DIAMETRE 315 mm POUR GAINE RIGIDE GALVANISEE | 141 | E | 112.8 | sov | sovelor | sovelor | sov ACC6832 | 20 | 169.2
ACC6833 | TE OBLIQUE 45° DIAMETRE 355 mm POUR GAINE RIGIDE GALVANISEE | 163 | E | 130.4 | sov | sovelor | sovelor | sov ACC6833 | 20 | 195.6
ACC6834 | TE OBLIQUE 45° DIAMETRE 400 mm POUR GAINE RIGIDE GALVANISEE | 219 | E | 175.2 | sov | sovelor | sovelor | sov ACC6834 | 20 | 262.8
ACC6835 | TE OBLIQUE 45° DIAMETRE 450 mm POUR GAINE RIGIDE GALVANISEE | 270 | E | 216 | sov | sovelor | sovelor | sov ACC6835 | 20 | 324
ACC6836 | TE OBLIQUE 45° DIAMETRE 500 mm POUR GAINE RIGIDE GALVANISEE | 307 | E | 245.6 | sov | sovelor | sovelor | sov ACC6836 | 20 | 368.4
ACC6837 | TE OBLIQUE 45° DIAMETRE 630 mm POUR GAINE RIGIDE GALVANISEE | 423 | E | 338.4 | sov | sovelor | sovelor | sov ACC6837 | 20 | 507.6
ACC6838 | TE OBLIQUE 45° DIAMETRE 710 mm POUR GAINE RIGIDE GALVANISEE | 598 | E | 478.4 | sov | sovelor | sovelor | sov ACC6838 | 20 | 717.6
ACC6839 | TE DROIT 3 COTES EGAUX DIAMETRE 200 mm POUR GAINE RIGIDE GALVANISEE | 42 | E | 33.6 | sov | sovelor | sovelor | sov ACC6839 | 20 | 50.4
ACC6840 | TE DROIT 3 COTES EGAUX DIAMETRE 250 mm POUR GAINE RIGIDE GALVANISEE | 56 | E | 44.8 | sov | sovelor | sovelor | sov ACC6840 | 20 | 67.2
ACC6841 | TE DROIT 3 COTES EGAUX DIAMETRE 315 mm POUR GAINE RIGIDE GALVANISEE | 76 | E | 60.8 | sov | sovelor | sovelor | sov ACC6841 | 20 | 91.2
ACC6842 | TE DROIT 3 COTES EGAUX DIAMETRE 355 mm POUR GAINE RIGIDE GALVANISEE | 96 | E | 76.8 | sov | sovelor | sovelor | sov ACC6842 | 20 | 115.2
ACC6843 | TE DROIT 3 COTES EGAUX DIAMETRE 400 mm POUR GAINE RIGIDE GALVANISEE | 125 | E | 100 | sov | sovelor | sovelor | sov ACC6843 | 20 | 150
ACC6844 | TE DROIT 3 COTES EGAUX DIAMETRE 450 mm POUR GAINE RIGIDE GALVANISEE | 157 | E | 125.6 | sov | sovelor | sovelor | sov ACC6844 | 20 | 188.4
ACC6845 | TE DROIT 3 COTES EGAUX DIAMETRE 500 mm POUR GAINE RIGIDE GALVANISEE | 192 | E | 153.6 | sov | sovelor | sovelor | sov ACC6845 | 20 | 230.4
ACC6846 | TE DROIT 3 COTES EGAUX DIAMETRE 630 mm POUR GAINE RIGIDE GALVANISEE | 282 | E | 225.6 | sov | sovelor | sovelor | sov ACC6846 | 20 | 338.4
ACC6847 | TE DROIT 3 COTES EGAUX DIAMETRE 710 mm POUR GAINE RIGIDE GALVANISEE | 326 | E | 260.8 | sov | sovelor | sovelor | sov ACC6847 | 20 | 391.2
ACC6848 | PIQUAGE SUR PLAT DIAMETRE 200 mm POUR GAINE RIGIDE GALVANISEE | 52 | E | 41.6 | sov | sovelor | sovelor | sov ACC6848 | 20 | 62.4
ACC6849 | PIQUAGE SUR PLAT DIAMETRE 250 mm POUR GAINE RIGIDE GALVANISEE | 60 | E | 48 | sov | sovelor | sovelor | sov ACC6849 | 20 | 72
ACC6850 | PIQUAGE SUR PLAT DIAMETRE 315 mm POUR GAINE RIGIDE GALVANISEE | 68 | E | 54.4 | sov | sovelor | sovelor | sov ACC6850 | 20 | 81.6
ACC6851 | PIQUAGE SUR PLAT DIAMETRE 355 mm POUR GAINE RIGIDE GALVANISEE | 78 | E | 62.4 | sov | sovelor | sovelor | sov ACC6851 | 20 | 93.6
ACC6852 | PIQUAGE SUR PLAT DIAMETRE 400 mm POUR GAINE RIGIDE GALVANISEE | 85 | E | 68 | sov | sovelor | sovelor | sov ACC6852 | 20 | 102
ACC6853 | PIQUAGE SUR PLAT DIAMETRE 450 mm POUR GAINE RIGIDE GALVANISEE | 96 | E | 76.8 | sov | sovelor | sovelor | sov ACC6853 | 20 | 115.2
ACC6854 | PIQUAGE SUR PLAT DIAMETRE 500 mm POUR GAINE RIGIDE GALVANISEE | 102 | E | 81.6 | sov | sovelor | sovelor | sov ACC6854 | 20 | 122.4
ACC6855 | PIQUAGE SUR PLAT DIAMETRE 630 mm POUR GAINE RIGIDE GALVANISEE | 125 | E | 100 | sov | sovelor | sovelor | sov ACC6855 | 20 | 150
ACC6857 | PIQUAGE SUR PLAT DIAMETRE 710 mm POUR GAINE RIGIDE GALVANISEE | 150 | E | 120 | sov | sovelor | sovelor | sov ACC6857 | 20 | 180
ACC686 | REDUCTION CENTREE DIAMETRE 200/250 mm POUR GAINE RIGIDE GALVANISEE | 26 | E | 20.8 | sov | sovelor | sovelor | sov ACC686 | 20 | 31.2
ACC6861 | REDUCTION CENTREE DIAMETRE 200/315 mm POUR GAINE RIGIDE GALVANISEE | 37 | E | 29.6 | sov | sovelor | sovelor | sov ACC6861 | 20 | 44.4
ACC6862 | REDUCTION CENTREE DIAMETRE 200/355 mm POUR GAINE RIGIDE GALVANISEE | 64 | E | 51.2 | sov | sovelor | sovelor | sov ACC6862 | 20 | 76.8
ACC6863 | REDUCTION CENTREE DIAMETRE 200/400 mm POUR GAINE RIGIDE GALVANISEE | 77 | E | 61.6 | sov | sovelor | sovelor | sov ACC6863 | 20 | 92.4
ACC6864 | REDUCTION CENTREE DIAMETRE 200/450 mm POUR GAINE RIGIDE GALVANISEE | 104 | E | 83.2 | sov | sovelor | sovelor | sov ACC6864 | 20 | 124.8
ACC6865 | REDUCTION CENTREE DIAMETRE 200/500 mm POUR GAINE RIGIDE GALVANISEE | 113 | E | 90.4 | sov | sovelor | sovelor | sov ACC6865 | 20 | 135.6
ACC6866 | REDUCTION CENTREE DIAMETRE 250/315 mm POUR GAINE RIGIDE GALVANISEE | 32 | E | 25.6 | sov | sovelor | sovelor | sov ACC6866 | 20 | 38.4
ACC6867 | REDUCTION CENTREE DIAMETRE 250/355 mm POUR GAINE RIGIDE GALVANISEE | 51 | E | 40.8 | sov | sovelor | sovelor | sov ACC6867 | 20 | 61.2
ACC6868 | REDUCTION CENTREE DIAMETRE 250/400 mm POUR GAINE RIGIDE GALVANISEE | 27 | E | 21.6 | sov | sovelor | sovelor | sov ACC6868 | 20 | 32.4
ACC6869 | REDUCTION CENTREE DIAMETRE 250/450 mm POUR GAINE RIGIDE GALVANISEE | 104 | E | 83.2 | sov | sovelor | sovelor | sov ACC6869 | 20 | 124.8
ACC6870 | REDUCTION CENTREE DIAMETRE 250/500 mm POUR GAINE RIGIDE GALVANISEE | 106 | E | 84.8 | sov | sovelor | sovelor | sov ACC6870 | 20 | 127.2
ACC6871 | REDUCTION CENTREE DIAMETRE 250/630 mm POUR GAINE RIGIDE GALVANISEE | 148 | E | 118.4 | sov | sovelor | sovelor | sov ACC6871 | 20 | 177.6
ACC6873 | REDUCTION CENTREE DIAMETRE 315/355 mm POUR GAINE RIGIDE GALVANISEE | 42 | E | 33.6 | sov | sovelor | sovelor | sov ACC6873 | 20 | 50.4
ACC6874 | REDUCTION CENTREE DIAMETRE 315/400 mm POUR GAINE RIGIDE GALVANISEE | 56 | E | 44.8 | sov | sovelor | sovelor | sov ACC6874 | 20 | 67.2
ACC6875 | REDUCTION CENTREE DIAMETRE 315/450 mm POUR GAINE RIGIDE GALVANISEE | 95 | E | 76 | sov | sovelor | sovelor | sov ACC6875 | 20 | 114
ACC6876 | REDUCTION CENTREE DIAMETRE 315/500 mm POUR GAINE RIGIDE GALVANISEE | 102 | E | 81.6 | sov | sovelor | sovelor | sov ACC6876 | 20 | 122.4
ACC6877 | REDUCTION CENTREE DIAMETRE 315/630 mm POUR GAINE RIGIDE GALVANISEE | 144 | E | 115.2 | sov | sovelor | sovelor | sov ACC6877 | 20 | 172.8
ACC6878 | REDUCTION CENTREE DIAMETRE 315/710 mm POUR GAINE RIGIDE GALVANISEE | 282 | E | 225.6 | sov | sovelor | sovelor | sov ACC6878 | 20 | 338.4
ACC6879 | REDUCTION CENTREE DIAMETRE 355/400 mm POUR GAINE RIGIDE GALVANISEE | 52 | E | 41.6 | sov | sovelor | sovelor | sov ACC6879 | 20 | 62.4
ACC6880 | REDUCTION CENTREE DIAMETRE 355/450 mm POUR GAINE RIGIDE GALVANISEE | 94 | E | 75.2 | sov | sovelor | sovelor | sov ACC6880 | 20 | 112.8
ACC6881 | REDUCTION CENTREE DIAMETRE 355/500 mm POUR GAINE RIGIDE GALVANISEE | 97 | E | 77.6 | sov | sovelor | sovelor | sov ACC6881 | 20 | 116.4
ACC6882 | REDUCTION CENTREE DIAMETRE 355/630 mm POUR GAINE RIGIDE GALVANISEE | 144 | E | 115.2 | sov | sovelor | sovelor | sov ACC6882 | 20 | 172.8
ACC6883 | REDUCTION CENTREE DIAMETRE 355/710 mm POUR GAINE RIGIDE GALVANISEE | 275 | E | 220 | sov | sovelor | sovelor | sov ACC6883 | 20 | 330
ACC6884 | REDUCTION CENTREE DIAMETRE 400/450 mm POUR GAINE RIGIDE GALVANISEE | 94 | E | 75.2 | sov | sovelor | sovelor | sov ACC6884 | 20 | 112.8
ACC6885 | REDUCTION CENTREE DIAMETRE 400/500 mm POUR GAINE RIGIDE GALVANISEE | 97 | E | 77.6 | sov | sovelor | sovelor | sov ACC6885 | 20 | 116.4
ACC6886 | REDUCTION CENTREE DIAMETRE 400/630 mm POUR GAINE RIGIDE GALVANISEE | 137 | E | 109.6 | sov | sovelor | sovelor | sov ACC6886 | 20 | 164.4
ACC6887 | REDUCTION CENTREE DIAMETRE 400/710 mm POUR GAINE RIGIDE GALVANISEE | 235 | E | 188 | sov | sovelor | sovelor | sov ACC6887 | 20 | 282
ACC6888 | REDUCTION CENTREE DIAMETRE 450/500 mm POUR GAINE RIGIDE GALVANISEE | 97 | E | 77.6 | sov | sovelor | sovelor | sov ACC6888 | 20 | 116.4
ACC6889 | REDUCTION CENTREE DIAMETRE 450/630 mm POUR GAINE RIGIDE GALVANISEE | 141 | E | 112.8 | sov | sovelor | sovelor | sov ACC6889 | 20 | 169.2
ACC6890 | REDUCTION CENTREE DIAMETRE 450/710 mm POUR GAINE RIGIDE GALVANISEE | 215 | E | 172 | sov | sovelor | sovelor | sov ACC6890 | 20 | 258
ACC6891 | REDUCTION CENTREE DIAMETRE 500/630 mm POUR GAINE RIGIDE GALVANISEE | 145 | E | 116 | sov | sovelor | sovelor | sov ACC6891 | 20 | 174
ACC6892 | REDUCTION CENTREE DIAMETRE 500/710 mm POUR GAINE RIGIDE GALVANISEE | 208 | E | 166.4 | sov | sovelor | sovelor | sov ACC6892 | 20 | 249.6
ACC6893 | REDUCTION CENTREE DIAMETRE 630/710 mm POUR GAINE RIGIDE GALVANISEE | 186 | E | 148.8 | sov | sovelor | sovelor | sov ACC6893 | 20 | 223.2
ACC7 | GAINE SOUPLE RENFORCEE M2 DIAMETRE 500 mm - LONGUEUR 6 METRES | 474 | E | 379.2 | sov | sovelor | sovelor | sov ACC7 | 20 | 568.8
ACC710 | ADAPTATEUR POUR GAINE RIGIDE DIAMETRE 690 / 710 mm | 151 | E | 120.8 | sov | sovelor | sovelor | sov ACC710 | 20 | 181.2
ACC711 | ADAPTATEUR GALVANISE POUR GAINE RIGIDE DIAMETRE 600 / 630 mm | 139 | E | 111.2 | sov | sovelor | sovelor | sov ACC711 | 20 | 166.8
ACC715 | FLEXIBLE TOILE DIAMETRE 200 mm - LONGUEUR 6 METRES | 119 | E | 95.2 | sov | sovelor | sovelor | sov ACC715 | 20 | 142.8
ACC716 | FLEXIBLE TOILE DIAMETRE 250 mm - LONGUEUR 6 METRES | 165 | E | 132 | sov | sovelor | sovelor | sov ACC716 | 20 | 198
ACC717 | FLEXIBLE TOILE DIAMETRE 315 mm - LONGUEUR 6 METRES | 204 | E | 163.2 | sov | sovelor | sovelor | sov ACC717 | 20 | 244.8
ACC718 | FLEXIBLE TOILE DIAMETRE 355 mm - LONGUEUR 6 METRES | 251 | E | 200.8 | sov | sovelor | sovelor | sov ACC718 | 20 | 301.2
ACC719 | FLEXIBLE TOILE DIAMETRE 400 mm - LONGUEUR 6 METRES | 265 | E | 212 | sov | sovelor | sovelor | sov ACC719 | 20 | 318
ACC720 | FLEXIBLE TOILE DIAMETRE 450 mm - LONGUEUR 6 METRES | 299 | E | 239.2 | sov | sovelor | sovelor | sov ACC720 | 20 | 358.8
ACC721 | FLEXIBLE TOILE DIAMETRE 500 mm - LONGUEUR 6 METRES | 329 | E | 263.2 | sov | sovelor | sovelor | sov ACC721 | 20 | 394.8
ACC722 | GAINE SOUPLE RENFORCEE M2 DIAMETRE 700 mm - LONGUEUR 6 METRES | 581 | E | 464.8 | sov | sovelor | sovelor | sov ACC722 | 20 | 697.2
ACC724 | CAISSON DE FILTRATION D' AIR 1 FACE POUR FARM ET JUMBO 135 AVEC | 390 | E | 312 | sov | sovelor | sovelor | sov ACC724 | 20 | 468
ACC725 | CAISSON DE FILTRATION D' AIR 1 FACE POUR FARM ET JUMBO 220 AVEC | 1230 | E | 984 | sov | sovelor | sovelor | sov ACC725 | 20 | 1476
ACC728 | CAISSON DE FILTRATION D' AIR 3 FACES POUR FARM ET JUMBO 135 AVEC | 921 | E | 736.8 | sov | sovelor | sovelor | sov ACC728 | 20 | 1105.2
ACC729 | CAISSON DE FILTRATION D' AIR 3 FACES POUR FARM ET JUMBO 220 AVEC | 1473 | E | 1178.4 | sov | sovelor | sovelor | sov ACC729 | 20 | 1767.6
ACC732 | PLENUM DE SOUFFLAGE A 4 FACES AVEC AILETTES DE DEFLECTION | 473 | E | 378.4 | sov | sovelor | sovelor | sov ACC732 | 20 | 567.6
ACC740 | KIT DE 4 PIEDS GALVANISES POUR POSITIONNEMENT DES FARM AU SOL. - | 102 | E | 81.6 | sov | sovelor | sovelor | sov ACC740 | 20 | 122.4
ACC743 | KIT GAZ NATUREL POUR PRESSION D' ALIMENTATION 20 mbar - COMPREND UN | 47 | E | 37.6 | sov | sovelor | sovelor | sov ACC743 | 20 | 56.4
ACC745 | KIT GAZ PROPANE POUR PRESSION D' ALIMENTATION 1.5 bar - COMPREND UN | 93 | E | 74.4 | sov | sovelor | sovelor | sov ACC745 | 20 | 111.6
ACC749 | FLEXIBLE D' ALIMENTATION GAZ POUR ETABLISSEMENTS RECEVANT DU PUBLIC | 46 | E | 36.8 | sov | sovelor | sovelor | sov ACC749 | 20 | 55.2
ACC750 | FLEXIBLE D' ALIMENTATION GAZ POUR LOCAUX INDUSTRIELS - ½'' - | 30 | E | 24 | sov | sovelor | sovelor | sov ACC750 | 20 | 36
ACC7501 | FLEXIBLE D' ALIMENTATION GAZ POUR LOCAUX INDUSTRIELS ¾'' - | 43 | E | 34.4 | sov | sovelor | sovelor | sov ACC7501 | 20 | 51.6
ACC752 | KIT GAZ NATUREL POUR PRESSION D' ALIMENTATION 20 mbar - COMPREND UN | 47 | E | 37.6 | sov | sovelor | sovelor | sov ACC752 | 20 | 56.4
ACC753 | KIT GAZ NATUREL POUR PRESSION D' ALIMENTATION 300 mbar - COMPREND UN | 155 | E | 124 | sov | sovelor | sovelor | sov ACC753 | 20 | 186
ACC758 | TETE DE SOUFFLAGE PIVOTANTE SUR 360° POUR SP 35 / F 35 - AVEC AILETTES | 174 | E | 139.2 | sov | sovelor | sovelor | sov ACC758 | 20 | 208.8
ACC7581 | TETE DE SOUFFLAGE PIVOTANTE SUR 360° POUR SP 70 / F 70 - AVEC AILETTES | 202 | E | 161.6 | sov | sovelor | sovelor | sov ACC7581 | 20 | 242.4
ACC7582 | PLENUM DE RACCORDEMENT POUR GAINE CIRCULAIRE POUR SP 35 / F 35 - | 86 | E | 68.8 | sov | sovelor | sovelor | sov ACC7582 | 20 | 103.2
ACC7583 | PLENUM DE RACCORDEMENT POUR GAINE CIRCULAIRE POUR SP 70 / F 70 - | 99 | E | 79.2 | sov | sovelor | sovelor | sov ACC7583 | 20 | 118.8
ACC7584 | KIT DE 4 PIEDS POUR POSITIONNEMENT AU SOL DES JUMBO S.105 ET S.135 | 159 | E | 127.2 | sov | sovelor | sovelor | sov ACC7584 | 20 | 190.8
ACC759 | FLEXIBLE TOILE DIAMETRE 630 mm - LONGUEUR 6 METRES | 498 | E | 398.4 | sov | sovelor | sovelor | sov ACC759 | 20 | 597.6
ACC760 | MANCHON GALVANISE POUR RACCORDER 2 GAINES Ø700 mm ENTRE ELLES | 55 | E | 44 | sov | sovelor | sovelor | sov ACC760 | 20 | 66
ACC761 | MANCHON GALVANISE POUR RACCORDER 2 GAINES Ø600 mm ENTRE ELLES | 34 | E | 27.2 | sov | sovelor | sovelor | sov ACC761 | 20 | 40.8
ACC762 | CUVE FUEL MOBILE 1 000 L DOUBLE PAROI AVEC RACK DE TRANSPORT - | 904 | E | 723.2 | sov | sovelor | sovelor | sov ACC762 | 20 | 1084.8
ACC780 | PLENUM DE SOUFFLAGE A 4 FACES AVEC AILETTES DE DEFLECTION | 448 | E | 358.4 | sov | sovelor | sovelor | sov ACC780 | 20 | 537.6
ACC801 | KIT B22 - CHEMINEE EVACUATION TOITURE HAUTEUR 2.15 M - POUR AGV 35 | 258 | E | 206.4 | sov | sovelor | sovelor | sov ACC801 | 20 | 309.6
ACC802 | KIT B22 - CHEMINEE EVACUATION TOITURE HAUTEUR 2.15 M - AGV 55 A 95 | 380 | E | 304 | sov | sovelor | sovelor | sov ACC802 | 20 | 456
ACC807 | PLENUM DE SOUFFLAGE POUR AGS/C 28 POUR RACCORDEMENT GAINE | 333 | E | 266.4 | sov | sovelor | sovelor | sov ACC807 | 20 | 399.6
ACC808 | PLENUM DE SOUFFLAGE AGS/C 35 POUR RACCORDEMENT GAINE CIRCULAIRE | 366 | E | 292.8 | sov | sovelor | sovelor | sov ACC808 | 20 | 439.2
ACC809 | PLENUM DE SOUFFLAGE AGS/C 45 POUR RACCORDEMENT GAINE CIRCULAIRE | 402 | E | 321.6 | sov | sovelor | sovelor | sov ACC809 | 20 | 482.4
ACC810 | PLENUM DE SOUFFLAGE AGS/C 55 POUR RACCORDEMENT GAINE CIRCULAIRE | 441 | E | 352.8 | sov | sovelor | sovelor | sov ACC810 | 20 | 529.2
ACC814 | KIT C32 - VENTOUSE CONCENTRIQUE TOITURE HAUTEUR 1,15 M - POUR AGV 35 | 368 | E | 294.4 | sov | sovelor | sovelor | sov ACC814 | 20 | 441.6
ACC819 | KIT C32 - VENTOUSE CONCENTRIQUE TOITURE HAUTEUR 2,01 M - AGV 55 A 95 | 778 | E | 622.4 | sov | sovelor | sovelor | sov ACC819 | 20 | 933.6
ACC85 | HORLOGE THERMOSTATIQUE 7 JOURS - PILOTE LE FONCTIONNEMENT DES APPAREIL | 156 | E | 124.8 | sov | sovelor | sovelor | sov ACC85 | 20 | 187.2
ACC86 | MINUTEUR 0 à 60 MN EN BOITIER ETANCHE - PERMET DE PROGRAMMER LE | 244 | E | 195.2 | sov | sovelor | sovelor | sov ACC86 | 20 | 292.8
ACC860 | MINUTEUR 0 à 24 H EN BOITIER ETANCHE - PERMET DE PROGRAMMER LE | 294 | E | 235.2 | sov | sovelor | sovelor | sov ACC860 | 20 | 352.8
ACC861 | MINUTEUR 0 à 12 H EN BOITIER ETANCHE - PERMET DE PROGRAMMER LE | 270 | E | 216 | sov | sovelor | sovelor | sov ACC861 | 20 | 324
ACC862 | MINUTEUR 0 à 6 H EN BOITIER ETANCHE - PERMET DE PROGRAMMER LE | 270 | E | 216 | sov | sovelor | sovelor | sov ACC862 | 20 | 324
ACC865 | CUVE FUEL FIXE SIMPLE PAROI EN POLYETHYLENE CAPACITE 1 500 L POUR | 531 | E | 424.8 | sov | sovelor | sovelor | sov ACC865 | 20 | 637.2
ACC866 | CUVE FUEL FIXE SIMPLE PAROI EN POLYETHYLENE CAPACITE 2 000 L POUR | 929 | E | 743.2 | sov | sovelor | sovelor | sov ACC866 | 20 | 1114.8
ACC867 | CUVE FUEL FIXE SIMPLE PAROI EN POLYETHYLENE CAPACITE 2 500 L POUR | 1149 | E | 919.2 | sov | sovelor | sovelor | sov ACC867 | 20 | 1378.8
ACC868 | KIT DE RELEVAGE FUEL COMPRENANT : 1 POMPE FUEL + 1 SOUPAPE DE DECHARGE | 1022 | E | 817.6 | sov | sovelor | sovelor | sov ACC868 | 20 | 1226.4
ACC869 | CUVE FUEL FIXE DOUBLE PAROI EN POLYETHYLENE CAPACITE 1 500 L POUR LE | 1174 | E | 939.2 | sov | sovelor | sovelor | sov ACC869 | 20 | 1408.8
ACC88 | CUVE FUEL MOBILE 700 L DOUBLE PAROI AVEC RACK DE TRANSPORT | 682 | E | 545.6 | sov | sovelor | sovelor | sov ACC88 | 20 | 818.4
ACC881 | COUVERTURE AMOVIBLE TYPE IGLOO POUR CUVE MOBILE 700 ET 1000 L | 217 | E | 173.6 | sov | sovelor | sovelor | sov ACC881 | 20 | 260.4
ACC882 | COUVERTURE GALVANISEE POUR CUVES MOBILES 700 ET 1000 L | 262 | E | 209.6 | sov | sovelor | sovelor | sov ACC882 | 20 | 314.4
ACC9 | GAINE SOUPLE RENFORCEE M2 DIAMETRE 350 mm - LONGUEUR 6 METRES | 368 | E | 294.4 | sov | sovelor | sovelor | sov ACC9 | 20 | 441.6
ACC90 | FLOTTEUR DE COMMANDE POUR POMPE DE RELEVAGE DSO 60 , 95 OU 130 - | 165 | E | 132 | sov | sovelor | sovelor | sov ACC90 | 20 | 198
ACC904 | TETE DE SOUFFLAGE 1 SORTIE DIAMETRE 300 mm POUR D10i et D15i | 45 | E | 36 | sov | sovelor | sovelor | sov ACC904 | 20 | 54
ACC93 | KIT C12C - VENTOUSE CONCENTRIQUE MURALE POUR AGS-AGS/C 16 A 35 - | 177 | E | 141.6 | sov | sovelor | sovelor | sov ACC93 | 20 | 212.4
ACC95 | JEU DE 2 PLAQUES POUR CHEMINEE DIAM.153/180 SERRES PLASTIQUES | 50 | E | 40 | sov | sovelor | sovelor | sov ACC95 | 20 | 60
ACC95A | JEU DE 2 PLAQUES POUR CHEMINEE DIAM.200 / 250 SERRES PLASTIQUES | 50 | E | 40 | sov | sovelor | sovelor | sov ACC95A | 20 | 60
ACC97 | GAINE DE SOUFFLAGE OU DE REPRISE POUR ETV12 OU 22 - DIAMETRE 152 mm - | 585 | E | 468 | sov | sovelor | sovelor | sov ACC97 | 20 | 702
AERO110F | CHAUFFAGE AIR PULSE AVEC BRULEUR FUEL, A SUSPENDRE - | 2742 | A | 1782.3 | sov | sovelor | sovelor | sov AERO110F | 20 | 3290.4
AERO95GM/N | CHAUFFAGE AIR PULSE MOBILE AVEC BRULEUR GAZ NATUREL 20 mbar , - | 3497 | A | 2273.05 | sov | sovelor | sovelor | sov AERO95GM/N | 20 | 4196.4
AERO95GM/P | CHAUFFAGE AIR PULSE MOBILE AVEC BRULEUR GAZ PROPANE 37 mbar , - | 3497 | A | 2273.05 | sov | sovelor | sovelor | sov AERO95GM/P | 20 | 4196.4
AERO95GN | CHAUFFAGE AIR PULSE AVEC BRULEUR GAZ NATUREL 20 mbar , A SUSPENDRE - | 3412 | A | 2217.8 | sov | sovelor | sovelor | sov AERO95GN | 20 | 4094.4
AERO95GP | CHAUFFAGE AIR PULSE AVEC BRULEUR GAZ PROPANE 37 mbar , A SUSPENDRE - | 3412 | A | 2217.8 | sov | sovelor | sovelor | sov AERO95GP | 20 | 4094.4
AER-T | AERODESTRATIFICATEUR AIR PULSE A SUSPENDRE ELECTRIQUE - ALIMENTATION | 1860 | A | 1209 | sov | sovelor | sovelor | sov AER-T | 20 | 2232
AGS16GN | AEROTHERME GAZ NATUREL 20 mbar AVEC VENTILATEUR HELICOIDE - PUISSANCE | 1783 | A | 1158.95 | sov | sovelor | sovelor | sov AGS16GN | 20 | 2139.6
AGS16GP | AEROTHERME GAZ PROPANE 37 mbar AVEC VENTILATEUR HELICOIDE - PUISSANCE | 1783 | A | 1158.95 | sov | sovelor | sovelor | sov AGS16GP | 20 | 2139.6
AGS21GN | AEROTHERME GAZ NATUREL 20 mbar AVEC VENTILATEUR HELICOIDE - PUISSANCE | 1869 | A | 1214.85 | sov | sovelor | sovelor | sov AGS21GN | 20 | 2242.8
AGS21GP | AEROTHERME GAZ PROPANE 37 mbar AVEC VENTILATEUR HELICOIDE - PUISSANCE | 1869 | A | 1214.85 | sov | sovelor | sovelor | sov AGS21GP | 20 | 2242.8
AGS28/CGN | AEROTHERME GAZ NATUREL 20 mbar AVEC VENTILATEUR CENTRIFUGE - PUISSANCE | 2840 | A | 1846 | sov | sovelor | sovelor | sov AGS28/CGN | 20 | 3408
AGS28/CGP | AEROTHERME GAZ PROPANE 37 mbar AVEC VENTILATEUR CENTRIFUGE - PUISSANCE | 2840 | A | 1846 | sov | sovelor | sovelor | sov AGS28/CGP | 20 | 3408
AGS35/CGN | AEROTHERME GAZ NATUREL 20 mbar AVEC VENTILATEUR CENTRIFUGE - PUISSANCE | 3136 | A | 2038.4 | sov | sovelor | sovelor | sov AGS35/CGN | 20 | 3763.2
AGS35/CGP | AEROTHERME GAZ PROPANE 37 mbar AVEC VENTILATEUR CENTRIFUGE - PUISSANCE | 3136 | A | 2038.4 | sov | sovelor | sovelor | sov AGS35/CGP | 20 | 3763.2
AGS35GN | AEROTHERME GAZ NATUREL 20 mbar AVEC VENTILATEUR HELICOIDE - PUISSANCE | 2094 | A | 1361.1 | sov | sovelor | sovelor | sov AGS35GN | 20 | 2512.8
AGS35GP | AEROTHERME GAZ PROPANE 37 mbar AVEC VENTILATEUR HELICOIDE - PUISSANCE | 2094 | A | 1361.1 | sov | sovelor | sovelor | sov AGS35GP | 20 | 2512.8
AGS45/CGN | AEROTHERME GAZ NATUREL 20 mbar AVEC VENTILATEUR CENTRIFUGE - PUISSANCE | 3430 | A | 2229.5 | sov | sovelor | sovelor | sov AGS45/CGN | 20 | 4116
AGS45/CGP | AEROTHERME GAZ PROPANE 37 mbar AVEC VENTILATEUR CENTRIFUGE - PUISSANCE | 3430 | A | 2229.5 | sov | sovelor | sovelor | sov AGS45/CGP | 20 | 4116
AGS45GN | AEROTHERME GAZ NATUREL 20 mbar AVEC VENTILATEUR HELICOIDE - PUISSANCE | 2343 | A | 1522.95 | sov | sovelor | sovelor | sov AGS45GN | 20 | 2811.6
AGS45GP | AEROTHERME GAZ PROPANE 37 mbar AVEC VENTILATEUR HELICOIDE - PUISSANCE | 2343 | A | 1522.95 | sov | sovelor | sovelor | sov AGS45GP | 20 | 2811.6
AGS55/CGN | AEROTHERME GAZ NATUREL 20 mbar AVEC VENTILATEUR CENTRIFUGE - PUISSANCE | 3775 | A | 2453.75 | sov | sovelor | sovelor | sov AGS55/CGN | 20 | 4530
AGS55/CGP | AEROTHERME GAZ PROPANE 37 mbar AVEC VENTILATEUR CENTRIFUGE - PUISSANCE | 3775 | A | 2453.75 | sov | sovelor | sovelor | sov AGS55/CGP | 20 | 4530
AGS55GN | AEROTHERME GAZ NATUREL 20 mbar AVEC VENTILATEUR HELICOIDE - PUISSANCE | 2671 | A | 1736.15 | sov | sovelor | sovelor | sov AGS55GN | 20 | 3205.2
AGS55GP | AEROTHERME GAZ PROPANE 37 mbar AVEC VENTILATEUR HELICOIDE - PUISSANCE | 2671 | A | 1736.15 | sov | sovelor | sovelor | sov AGS55GP | 20 | 3205.2
AGS70/CGN | AEROTHERME GAZ NATUREL 20 mbar AVEC VENTILATEUR CENTRIFUGE - PUISSANCE | 4693 | A | 3050.45 | sov | sovelor | sovelor | sov AGS70/CGN | 20 | 5631.6
AGS70/CGP | AEROTHERME GAZ PROPANE 37mbar AVEC VENTILATEUR CENTRIFUGE - PUISSANCE | 4693 | A | 3050.45 | sov | sovelor | sovelor | sov AGS70/CGP | 20 | 5631.6
AGS70GN | AEROTHERME GAZ NATUREL 20 mbar AVEC VENTILATEUR HELICOIDE - PUISSANCE | 3301 | A | 2145.65 | sov | sovelor | sovelor | sov AGS70GN | 20 | 3961.2
AGS70GP | AEROTHERME GAZ PROPANE 37 mbar AVEC VENTILATEUR HELICOIDE - PUISSANCE | 3301 | A | 2145.65 | sov | sovelor | sovelor | sov AGS70GP | 20 | 3961.2
AGS95/CGN | AEROTHERME GAZ NATUREL 20 mbar AVEC VENTILATEUR CENTRIFUGE - PUISSANCE | 5644 | A | 3668.6 | sov | sovelor | sovelor | sov AGS95/CGN | 20 | 6772.8
AGS95/CGP | AEROTHERME GAZ PROPANE 37 mbar AVEC VENTILATEUR CENTRIFUGE - PUISSANCE | 5644 | A | 3668.6 | sov | sovelor | sovelor | sov AGS95/CGP | 20 | 6772.8
AGS95GN | AEROTHERME GAZ NATUREL 20 mbar AVEC VENTILATEUR HELICOIDE - PUISSANCE | 4024 | A | 2615.6 | sov | sovelor | sovelor | sov AGS95GN | 20 | 4828.8
AGS95GP | AEROTHERME GAZ PROPANE 37 mbar AVEC VENTILATEUR HELICOIDE - PUISSANCE | 4024 | A | 2615.6 | sov | sovelor | sovelor | sov AGS95GP | 20 | 4828.8
AGV35GN | CHAUFFAGE AIR PULSE AVEC BRULEUR ATMOSPHERIQUE GAZ NATUREL 20 mbar - | 2482 | A | 1613.3 | sov | sovelor | sovelor | sov AGV35GN | 20 | 2978.4
AGV35GP | CHAUFFAGE AIR PULSE AVEC BRULEUR ATMOSPHERIQUE GAZ PROPANE 37 mbar - | 2482 | A | 1613.3 | sov | sovelor | sovelor | sov AGV35GP | 20 | 2978.4
AGV55GN | CHAUFFAGE AIR PULSE AVEC BRULEUR ATMOSPHERIQUE GAZ NATUREL 20 mbar - | 4104 | A | 2667.6 | sov | sovelor | sovelor | sov AGV55GN | 20 | 4924.8
AGV55GP | CHAUFFAGE AIR PULSE AVEC BRULEUR ATMOSPHERIQUE GAZ PROPANE 37 mbar - | 4104 | A | 2667.6 | sov | sovelor | sovelor | sov AGV55GP | 20 | 4924.8
AGV75GN | CHAUFFAGE AIR PULSE AVEC BRULEUR ATMOSPHERIQUE GAZ NATUREL 20 mbar - | 4592 | A | 2984.8 | sov | sovelor | sovelor | sov AGV75GN | 20 | 5510.4
AGV75GP | CHAUFFAGE AIR PULSE AVEC BRULEUR ATMOSPHERIQUE GAZ PROPANE 37 mbar - | 4592 | A | 2984.8 | sov | sovelor | sovelor | sov AGV75GP | 20 | 5510.4
AGV95GN | CHAUFFAGE AIR PULSE AVEC BRULEUR ATMOSPHERIQUE GAZ NATUREL 20 mbar - | 5155 | A | 3350.75 | sov | sovelor | sovelor | sov AGV95GN | 20 | 6186
AGV95GP | CHAUFFAGE AIR PULSE AVEC BRULEUR ATMOSPHERIQUE GAZ PROPANE 37 mbar - | 5155 | A | 3350.75 | sov | sovelor | sovelor | sov AGV95GP | 20 | 6186
AUTOGAZ | CHAUFFAGE RADIANT MOBILE AU GAZ PROPANE SANS ELECTRICITE - 31,2 kw | 315 | A | 204.75 | sov | sovelor | sovelor | sov AUTOGAZ | 20 | 378
B100CED2 | CHAUFFAGE AIR PULSE MOBILE SUR ROUES AU FUEL - PUISSANCE 29 KW - | 727 | A | 472.55 | sov | sovelor | sovelor | sov B100CED2 | 20 | 872.4
B150CED2 | CHAUFFAGE AIR PULSE MOBILE SUR ROUES AU FUEL - PUISSANCE 44 KW - | 812 | A | 527.8 | sov | sovelor | sovelor | sov B150CED2 | 20 | 974.4
B15C | CHAUFFAGE AIR PULSE PORTABLE ELECTRIQUE - ALIMENTATION 380 V~3 50 Hz - | 445 | A | 289.25 | sov | sovelor | sovelor | sov B15C | 20 | 534
B310CEG | CHAUFFAGE AIR PULSE MOBILE SUR ROUES AU FUEL - PUISSANCE 88 KW - | 1340 | A | 871 | sov | sovelor | sovelor | sov B310CEG | 20 | 1608
B33 | CHAUFFAGE PORTABLE AIR PULSE ELECTRIQUE - ALIMENTATION 230 V~1 50 Hz - | 159 | A | 103.35 | sov | sovelor | sovelor | sov B33 | 20 | 190.8
B70CEDP | CHAUFFAGE AIR PULSE PORTABLE AU FUEL - PUISSANCE CALORIFIQUE 20 KW - | 557 | A | 362.05 | sov | sovelor | sovelor | sov B70CEDP | 20 | 668.4
B70CEDR | CHAUFFAGE AIR PULSE MOBILE SUR ROUES AU FUEL - PUISSANCE 20 KW - | 642 | A | 417.3 | sov | sovelor | sovelor | sov B70CEDR | 20 | 770.4
B9C | CHAUFFAGE AIR PULSE PORTABLE ELECTRIQUE - ALIMENTATION 380 V~3 50 Hz - | 305 | A | 198.25 | sov | sovelor | sovelor | sov B9C | 20 | 366
BLP103E | CHAUFFAGE AIR PULSE MOBILE SUR ROUES AU GAZ PROPANE - ALLUMAGE | 999 | A | 649.35 | sov | sovelor | sovelor | sov BLP103E | 20 | 1198.8
BLP17 | CHAUFFAGE AIR PULSE PORTABLE AU GAZ PROPANE A ALLUMAGE MANUEL - | 207 | A | 134.55 | sov | sovelor | sovelor | sov BLP17 | 20 | 248.4
BLP17MDC | CHAUFFAGE AIR PULSE PORTABLE AU GAZ PROPANE AUTONOME AVEC BATTERIE - | 401 | A | 260.65 | sov | sovelor | sovelor | sov BLP17MDC | 20 | 481.2
BLP33E | CHAUFFAGE AIR PULSE PORTABLE AU GAZ PROPANE A ALLUMAGE AUTOMATIQUE - | 452 | A | 293.8 | sov | sovelor | sovelor | sov BLP33E | 20 | 542.4
BLP33M | CHAUFFAGE AIR PULSE PORTABLE AU GAZ PROPANE A ALLUMAGE MANUEL - | 301 | A | 195.65 | sov | sovelor | sovelor | sov BLP33M | 20 | 361.2
BLP53E | CHAUFFAGE AIR PULSE PORTABLE AU GAZ PROPANE A ALLUMAGE AUTOMATIQUE - | 607 | A | 394.55 | sov | sovelor | sovelor | sov BLP53E | 20 | 728.4
BLP53M | CHAUFFAGE AIR PULSE PORTABLE AU GAZ PROPANE A ALLUMAGE MANUEL - | 477 | A | 310.05 | sov | sovelor | sovelor | sov BLP53M | 20 | 572.4
BLP73E | CHAUFFAGE AIR PULSE PORTABLE AU GAZ PROPANE A ALLUMAGE AUTOMATIQUE - | 732 | A | 475.8 | sov | sovelor | sovelor | sov BLP73E | 20 | 878.4
BLP73M | CHAUFFAGE AIR PULSE PORTABLE AU GAZ PROPANE A ALLUMAGE MANUEL - | 562 | A | 365.3 | sov | sovelor | sovelor | sov BLP73M | 20 | 674.4
BRASILIA MB | PARASOL CHAUFFANT MOBILE SUR ROUES AU GAZ PROPANE - COULEUR BLANCHE - | 270 | A | 175.5 | sov | sovelor | sovelor | sov BRASILIA MB | 20 | 324
BRASILIA MI | PARASOL CHAUFFANT MOBILE SUR ROUES AU GAZ PROPANE EN ACIER INOX POLI - | 325 | A | 211.25 | sov | sovelor | sovelor | sov BRASILIA MI | 20 | 390
C15 | CHAUFFAGE AIR PULSE MOBILE SUR ROUES ELECTRIQUE - ALIMENTATION 380 V | 648 | A | 421.2 | sov | sovelor | sovelor | sov C15 | 20 | 777.6
C18G | CHAUFFAGE AIR PULSE MOBILE SUR ROUES ELECTRIQUE GAINABLE - 18 KW | 839 | A | 545.35 | sov | sovelor | sovelor | sov C18G | 20 | 1006.8
C22 | CHAUFFAGE AIR PULSE PORTABLE ELECTRIQUE - ALIMENTATION 380 V~3 50 Hz - | 895 | A | 581.75 | sov | sovelor | sovelor | sov C22 | 20 | 1074
C3 | CHAUFFAGE AIR PULSE PORTABLE ELECTRIQUE - ALIMENTATION 230 V~1 50 Hz - | 201 | A | 130.65 | sov | sovelor | sovelor | sov C3 | 20 | 241.2
C3/S | CHAUFFAGE AIR PULSE A SUSPENDRE ELECTRIQUE- ALIMENTATION 230 V~1 50 Hz | 214 | A | 139.1 | sov | sovelor | sovelor | sov C3/S | 20 | 256.8
C30G | CHAUFFAGE AIR PULSE MOBILE SUR ROUES ELECTRIQUE GAINABLE - 30 KW - | 1364 | A | 886.6 | sov | sovelor | sovelor | sov C30G | 20 | 1636.8
C31 | CHAUFFAGE AIR PULSE MOBILE SUR ROUES ELECTRIQUE - ALIMENTATION 380 V | 1294 | A | 841.1 | sov | sovelor | sovelor | sov C31 | 20 | 1552.8
C5 | CHAUFFAGE AIR PULSE PORTABLE ELECTRIQUE - ALIMENTATION 380 V~3 50 Hz | 301 | A | 195.65 | sov | sovelor | sovelor | sov C5 | 20 | 361.2
C5/S | CHAUFFAGE AIR PULSE A SUSPENDRE ELECTRIQUE- ALIMENTATION 380 V~3 50 Hz | 314 | A | 204.1 | sov | sovelor | sovelor | sov C5/S | 20 | 376.8
C9 | CHAUFFAGE AIR PULSE PORTABLE ELECTRIQUE - ALIMENTATION 380 V~3 50 Hz - | 397 | A | 258.05 | sov | sovelor | sovelor | sov C9 | 20 | 476.4
C9/S | CHAUFFAGE AIR PULSE ELECTRIQUE A SUSPENDRE- ALIMENTATION 380 V~3 50 Hz | 410 | A | 266.5 | sov | sovelor | sovelor | sov C9/S | 20 | 492
CALIS320 | AEROTHERME A EAU PUISSANCE 19 KW (EAU 90°C/ AIR 12°C) - A SUSPENDRE - | 551 | A | 358.15 | sov | sovelor | sovelor | sov CALIS320 | 20 | 661.2
CALIS330 | AEROTHERME A EAU PUISSANCE 23 KW (EAU 90°C/ AIR 12°C) - A SUSPENDRE - | 607 | A | 394.55 | sov | sovelor | sovelor | sov CALIS330 | 20 | 728.4
CALIS331 | AEROTHERME A EAU PUISSANCE 28 KW (EAU 90°C/ AIR 12°C) - A SUSPENDRE - | 674 | A | 438.1 | sov | sovelor | sovelor | sov CALIS331 | 20 | 808.8
CALIS420 | AEROTHERME A EAU PUISSANCE 36 KW (EAU 90°C/ AIR 12°C) - A SUSPENDRE - | 735 | A | 477.75 | sov | sovelor | sovelor | sov CALIS420 | 20 | 882
CALIS430 | AEROTHERME A EAU PUISSANCE 43 KW (EAU 90°C/ AIR 12°C) - A SUSPENDRE - | 925 | A | 601.25 | sov | sovelor | sovelor | sov CALIS430 | 20 | 1110
CALIS530 | AEROTHERME A EAU PUISSANCE 59 KW (EAU 90°C/ AIR 12°C) - A SUSPENDRE - | 1102 | A | 716.3 | sov | sovelor | sovelor | sov CALIS530 | 20 | 1322.4
CALIS630 | AEROTHERME A EAU PUISSANCE 85 KW (EAU 90°C/ AIR 12°C) - A SUSPENDRE - | 1378 | A | 895.7 | sov | sovelor | sovelor | sov CALIS630 | 20 | 1653.6
CYNOX 50F | CHAUFFAGE AIR PULSE INOX SUSPENDU AVEC BRULEUR FUEL - 49,8 KW | 2678 | A | 1740.7 | sov | sovelor | sovelor | sov CYNOX 50F | 20 | 3213.6
CYNOX 50G20 | CHAUFFAGE AIR PULSE INOX SUSPENDU AVEC BRULEUR GAZ NATUREL - 50,08 KW | 3134 | A | 2037.1 | sov | sovelor | sovelor | sov CYNOX 50G20 | 20 | 3760.8
CYNOX 50G31 | CHAUFFAGE AIR PULSE INOX SUSPENDU AVEC BRULEUR GAZ PROPANE - 50,08 KW | 3134 | A | 2037.1 | sov | sovelor | sovelor | sov CYNOX 50G31 | 20 | 3760.8
CYNOX 100F | CHAUFFAGE AIR PULSE INOX SUSPENDU AVEC BRULEUR FUEL - 99,8KW | 3410 | A | 2216.5 | sov | sovelor | sovelor | sov CYNOX 100F | 20 | 4092
CYNOX 100G20 | CHAUFFAGE AIR PULSE INOX SUSPENDU AVEC BRULEUR GAZ NATUREL - 94,4 KW | 3926 | A | 2551.9 | sov | sovelor | sovelor | sov CYNOX 100G20 | 20 | 4711.2
CYNOX 100G31 | CHAUFFAGE AIR PULSE INOX SUSPENDU AVEC BRULEUR GAZ PROPANE - 94,4 KW | 3926 | A | 2551.9 | sov | sovelor | sovelor | sov CYNOX 100G31 | 20 | 4711.2
D10I | CHAUFFAGE AIR PULSE PORTABLE ELECTRIQUE 380 V TRI - CARROSSERIE INOX - | 446 | A | 289.9 | sov | sovelor | sovelor | sov D10I | 20 | 535.2
D15I | CHAUFFAGE AIR PULSE PORTABLE ELECTRIQUE 380 V TRI - CARROSSERIE INOX - | 697 | A | 453.05 | sov | sovelor | sovelor | sov D15I | 20 | 836.4
D3I | CHAUFFAGE AIR PULSE PORTABLE ELECTRIQUE 230 V - CARROSSERIE INOX - | 237 | A | 154.05 | sov | sovelor | sovelor | sov D3I | 20 | 284.4
DR20E | DESHUMIDIFICATEUR PROFESSIONNEL MOBILE SUR ROUES - CAPACITE 20 L/JOUR | 419 | A | 272.35 | sov | sovelor | sovelor | sov DR20E | 20 | 502.8
DR26 | DESHUMIDIFICATEUR PROFESSIONNEL MOBILE SUR ROUES - CAPACITE: 26 L/JOUR | 1103 | A | 716.95 | sov | sovelor | sovelor | sov DR26 | 20 | 1323.6
DR44 | DESHUMIDIFICATEUR PROFESSIONNEL MOBILE SUR ROUES - CAPACITE 40 L/JOUR | 1325 | A | 861.25 | sov | sovelor | sovelor | sov DR44 | 20 | 1590
DR47E | DESHUMIDIFICATEUR PROFESSIONNEL MOBILE SUR ROUES- CAPACITE 46.7 L/JOUR | 849 | A | 551.85 | sov | sovelor | sovelor | sov DR47E | 20 | 1018.8
DR52 | DESHUMIDIFICATEUR PROFESSIONNEL MOBILE SUR ROUES - CAPACITE 52 L/JOUR | 1489 | A | 967.85 | sov | sovelor | sovelor | sov DR52 | 20 | 1786.8
DR73E | DESHUMIDIFICATEUR SEMI-PROFESSIONNEL MOBILE SUR ROUES - CARROSSERIE | 1219 | A | 792.35 | sov | sovelor | sovelor | sov DR73E | 20 | 1462.8
DR80 | DESHUMIDIFICATEUR PROFESSIONNEL MOBILE SUR ROUES - CAPACITE 80 L/JOUR | 1999 | A | 1299.35 | sov | sovelor | sovelor | sov DR80 | 20 | 2398.8
DS15I | CHAUFFAGE AIR PULSE A SUSPENDRE ELECTRIQUE -ALIMENTATION 380 V~3 50 Hz | 767 | A | 498.55 | sov | sovelor | sovelor | sov DS15I | 20 | 920.4
DSO130 | CHAUFFAGE AIR PULSE FIXE AVEC BRULEUR POLYCOMBUSTIBLE AUTOMATIQUE - | 9750 | A | 6337.5 | sov | sovelor | sovelor | sov DSO130 | 20 | 11700
DSO32 | CHAUFFAGE AIR PULSE FIXE POLYCOMBUSTIBLE A ALLUMAGE MANUEL - | 2697 | A | 1753.05 | sov | sovelor | sovelor | sov DSO32 | 20 | 3236.4
DSO60 | CHAUFFAGE AIR PULSE FIXE AVEC BRULEUR POLYCOMBUSTIBLE AUTOMATIQUE - | 7192 | A | 4674.8 | sov | sovelor | sovelor | sov DSO60 | 20 | 8630.4
DSO95 | CHAUFFAGE AIR PULSE FIXE AVEC BRULEUR POLYCOMBUSTIBLE AUTOMATIQUE - | 9250 | A | 6012.5 | sov | sovelor | sovelor | sov DSO95 | 20 | 11100
EC110 | CHAUFFAGE FUEL AIR PULSE MOBILE SUR ROUES - PUISSANCE REGLABLE 80 OU | 3277 | A | 2130.05 | sov | sovelor | sovelor | sov EC110 | 20 | 3932.4
EC22 | CHAUFFAGE FUEL AIR PULSE MOBILE SUR ROUES - PUISSANCE 23,4 KW | 1108 | A | 720.2 | sov | sovelor | sovelor | sov EC22 | 20 | 1329.6
EC32 | CHAUFFAGE FUEL AIR PULSE MOBILE SUR ROUES - PUISSANCE 34,1 KW | 1412 | A | 917.8 | sov | sovelor | sovelor | sov EC32 | 20 | 1694.4
EC55 | CHAUFFAGE FUEL AIR PULSE MOBILE SUR ROUES - PUISSANCE 58,6 KW | 1957 | A | 1272.05 | sov | sovelor | sovelor | sov EC55 | 20 | 2348.4
EC85 | CHAUFFAGE FUEL AIR PULSE MOBILE SUR ROUES - PUISSANCE 90,6 KW | 2301 | A | 1495.65 | sov | sovelor | sovelor | sov EC85 | 20 | 2761.2
ECS55 | CHAUFFAGE FUEL AIR PULSE A SUSPENDRE A COMBUSTION INDIRECTE - | 1889 | A | 1227.85 | sov | sovelor | sovelor | sov ECS55 | 20 | 2266.8
ECS85 | CHAUFFAGE FUEL AIR PULSE A SUSPENDRE A COMBUSTION INDIRECTE - | 2211 | A | 1437.15 | sov | sovelor | sovelor | sov ECS85 | 20 | 2653.2
ETV12 | CHAUFFAGE AIR PULSE MOBILE ELECTRIQUE TRES HAUTE TEMPERATURE - 12 KW- | 4250 | A | 2762.5 | sov | sovelor | sovelor | sov ETV12 | 20 | 5100
ETV22 | CHAUFFAGE AIR PULSE MOBILE ELECTRIQUE TRES HAUTE TEMPERATURE - 22 KW- | 6065 | A | 3942.25 | sov | sovelor | sovelor | sov ETV22 | 20 | 7278
ETV3 | CHAUFFAGE AIR PULSE MOBILE ELECTRIQUE TRES HAUTE TEMPERATURE - 3 KW- | 2540 | A | 1651 | sov | sovelor | sovelor | sov ETV3 | 20 | 3048
F115 | CHAUFFAGE AIR PULSE FIXE VERTICAL AVEC BRULEUR FUEL , PRET A L'EMPLOI | 5395 | A | 3506.75 | sov | sovelor | sovelor | sov F115 | 20 | 6474
F18 | CHAUFFAGE AIR PULSE FIXE VERTICAL AVEC BRULEUR FUEL , PRET A L'EMPLOI | 1590 | A | 1033.5 | sov | sovelor | sovelor | sov F18 | 20 | 1908
F35 | CHAUFFAGE AIR PULSE FIXE VERTICAL AVEC BRULEUR FUEL , PRET A L'EMPLOI | 2650 | A | 1722.5 | sov | sovelor | sovelor | sov F35 | 20 | 3180
F70 | CHAUFFAGE AIR PULSE FIXE VERTICAL AVEC BRULEUR FUEL , PRET A L'EMPLOI | 3195 | A | 2076.75 | sov | sovelor | sovelor | sov F70 | 20 | 3834
FARM105 | CHAUFFAGE AIR PULSE A SUSPENDRE HORIZONTAL AVEC BRULEUR FUEL - | 3161 | A | 2054.65 | sov | sovelor | sovelor | sov FARM105 | 20 | 3793.2
FARM105C | CHAUFFAGE AIR PULSE A SUSPENDRE HORIZONTAL AVEC BRULEUR FUEL - | 3547 | A | 2305.55 | sov | sovelor | sovelor | sov FARM105C | 20 | 4256.4
FARM105CG20R | CHAUFFAGE AIR PULSE A SUSPENDRE AVEC BRULEUR GAZ NATUREL 20 mbar | 5035 | A | 3272.75 | sov | sovelor | sovelor | sov FARM105CG20R | 20 | 6042
FARM105CG300R | CHAUFFAGE AIR PULSE A SUSPENDRE AVEC BRULEUR GAZ NATUREL 300 mbar | 4800 | A | 3120 | sov | sovelor | sovelor | sov FARM105CG300R | 20 | 5760
FARM105CG31R | CHAUFFAGE AIR PULSE A SUSPENDRE AVEC BRULEUR GAZ PROPANE 37 mbar | 5154 | A | 3350.1 | sov | sovelor | sovelor | sov FARM105CG31R | 20 | 6184.8
FARM105CSB | CHAUFFAGE AIR PULSE A SUSPENDRE HORIZONTAL LIVRE SANS BRULEUR - | 2683 | A | 1743.95 | sov | sovelor | sovelor | sov FARM105CSB | 20 | 3219.6
FARM105G20R | CHAUFFAGE AIR PULSE A SUSPENDRE AVEC BRULEUR GAZ NATUREL 20 mbar | 4650 | A | 3022.5 | sov | sovelor | sovelor | sov FARM105G20R | 20 | 5580
FARM105G300R | CHAUFFAGE AIR PULSE A SUSPENDRE AVEC BRULEUR GAZ NATUREL 300 mbar | 4408 | A | 2865.2 | sov | sovelor | sovelor | sov FARM105G300R | 20 | 5289.6
FARM105G31R | CHAUFFAGE AIR PULSE A SUSPENDRE AVEC BRULEUR GAZ PROPANE 37 mbar | 4768 | A | 3099.2 | sov | sovelor | sovelor | sov FARM105G31R | 20 | 5721.6
FARM105SB | CHAUFFAGE AIR PULSE A SUSPENDRE HORIZONTAL LIVRE SANS BRULEUR - | 2291 | A | 1489.15 | sov | sovelor | sovelor | sov FARM105SB | 20 | 2749.2
FARM135 | CHAUFFAGE AIR PULSE A SUSPENDRE HORIZONTAL AVEC BRULEUR FUEL - | 3952 | A | 2568.8 | sov | sovelor | sovelor | sov FARM135 | 20 | 4742.4
FARM135C | CHAUFFAGE AIR PULSE A SUSPENDRE HORIZONTAL AVEC BRULEUR FUEL - | 4808 | A | 3125.2 | sov | sovelor | sovelor | sov FARM135C | 20 | 5769.6
FARM135CG20R | CHAUFFAGE AIR PULSE A SUPENDRE AVEC BRULEUR GAZ NATUREL 20 mbar | 6291 | A | 4089.15 | sov | sovelor | sovelor | sov FARM135CG20R | 20 | 7549.2
FARM135CG300R | CHAUFFAGE AIR PULSE A SUPENDRE AVEC BRULEUR GAZ NATUREL 300 mbar | 6064 | A | 3941.6 | sov | sovelor | sovelor | sov FARM135CG300R | 20 | 7276.8
FARM135CG31R | CHAUFFAGE AIR PULSE A SUSPENDRE AVEC BRULEUR GAZ PROPANE 37 mbar | 6382 | A | 4148.3 | sov | sovelor | sovelor | sov FARM135CG31R | 20 | 7658.4
FARM135CSB | CHAUFFAGE AIR PULSE A SUSPENDRE HORIZONTAL LIVRE SANS BRULEUR - | 3907 | A | 2539.55 | sov | sovelor | sovelor | sov FARM135CSB | 20 | 4688.4
FARM135G20R | CHAUFFAGE AIR PULSE A SUSPENDRE AVEC BRULEUR GAZ NATUREL 20 mbar | 5420 | A | 3523 | sov | sovelor | sovelor | sov FARM135G20R | 20 | 6504
FARM135G300R | CHAUFFAGE AIR PULSE A SUSPENDRE AVEC BRULEUR GAZ NATUREL 300 mbar | 5215 | A | 3389.75 | sov | sovelor | sovelor | sov FARM135G300R | 20 | 6258
FARM135G31R | CHAUFFAGE AIR PULSE A SUSPENDRE AVEC BRULEUR GAZ PROPANE 37 mbar | 5538 | A | 3599.7 | sov | sovelor | sovelor | sov FARM135G31R | 20 | 6645.6
FARM135SB | CHAUFFAGE AIR PULSE A SUSPENDRE HORIZONTAL LIVRE SANS BRULEUR - | 3051 | A | 1983.15 | sov | sovelor | sovelor | sov FARM135SB | 20 | 3661.2
FARM175 | CHAUFFAGE AIR PULSE A SUSPENDRE HORIZONTAL AVEC BRULEUR FUEL - | 4996 | A | 3247.4 | sov | sovelor | sovelor | sov FARM175 | 20 | 5995.2
FARM175C | CHAUFFAGE AIR PULSE A SUSPENDRE HORIZONTAL AVEC BRULEUR FUEL - | 5777 | A | 3755.05 | sov | sovelor | sovelor | sov FARM175C | 20 | 6932.4
FARM175CG20R | CHAUFFAGE AIR PULSE A SUSPENDRE AVEC BRULEUR GAZ NATUREL 20 mbar | 6650 | A | 4322.5 | sov | sovelor | sovelor | sov FARM175CG20R | 20 | 7980
FARM175CG300R | CHAUFFAGE AIR PULSE A SUSPENDRE AVEC BRULEUR GAZ NATUREL 300 mbar | 6415 | A | 4169.75 | sov | sovelor | sovelor | sov FARM175CG300R | 20 | 7698
FARM175CG31R | CHAUFFAGE AIR PULSE A SUSPENDRE AVEC BRULEUR GAZ PROPANE 37 mbar | 6769 | A | 4399.85 | sov | sovelor | sovelor | sov FARM175CG31R | 20 | 8122.8
FARM175CSB | CHAUFFAGE AIR PULSE A SUSPENDRE HORIZONTAL LIVRE SANS BRULEUR - | 4298 | A | 2793.7 | sov | sovelor | sovelor | sov FARM175CSB | 20 | 5157.6
FARM175G20R | CHAUFFAGE AIR PULSE A SUSPENDRE AVEC BRULEUR GAZ NATUREL 20 mbar | 5885 | A | 3825.25 | sov | sovelor | sovelor | sov FARM175G20R | 20 | 7062
FARM175G300R | CHAUFFAGE AIR PULSE A SUSPENDRE AVEC BRULEUR GAZ NATUREL 300 mbar | 5634 | A | 3662.1 | sov | sovelor | sovelor | sov FARM175G300R | 20 | 6760.8
FARM175G31R | CHAUFFAGE AIR PULSE A SUSPENDRE AVEC BRULEUR GAZ PROPANE 37 mbar | 5988 | A | 3892.2 | sov | sovelor | sovelor | sov FARM175G31R | 20 | 7185.6
FARM175SB | CHAUFFAGE AIR PULSE A SUSPENDRE HORIZONTAL LIVRE SANS BRULEUR - | 3518 | A | 2286.7 | sov | sovelor | sovelor | sov FARM175SB | 20 | 4221.6
FARM220 | CHAUFFAGE AIR PULSE A SUPENDRE HORIZONTAL AVEC BRULEUR FUEL - | 5297 | A | 3443.05 | sov | sovelor | sovelor | sov FARM220 | 20 | 6356.4
FARM220C | CHAUFFAGE AIR PULSE A SUSPENDRE HORIZONTAL AVEC BRULEUR FUEL - | 6929 | A | 4503.85 | sov | sovelor | sovelor | sov FARM220C | 20 | 8314.8
FARM220CG20R | CHAUFFAGE AIR PULSE A SUSPENDRE AVEC BRULEUR GAZ NATUREL 20 mbar | 8079 | A | 5251.35 | sov | sovelor | sovelor | sov FARM220CG20R | 20 | 9694.8
FARM220CG300R | CHAUFFAGE AIR PULSE A SUSPENDRE AVEC BRULEUR GAZ NATUREL 300 mbar | 7839 | A | 5095.35 | sov | sovelor | sovelor | sov FARM220CG300R | 20 | 9406.8
FARM220CG31R | CHAUFFAGE AIR PULSE A SUSPENDRE AVEC BRULEUR GAZ PROPANE 37 mbar | 8198 | A | 5328.7 | sov | sovelor | sovelor | sov FARM220CG31R | 20 | 9837.6
FARM220CSB | CHAUFFAGE AIR PULSE A SUSPENDRE HORIZONTAL LIVRE SANS BRULEUR - | 5106 | A | 3318.9 | sov | sovelor | sovelor | sov FARM220CSB | 20 | 6127.2
FARM220G20R | CHAUFFAGE AIR PULSE A SUSPENDRE AVEC BRULEUR GAZ NATUREL 20 mbar | 6955 | A | 4520.75 | sov | sovelor | sovelor | sov FARM220G20R | 20 | 8346
FARM220G300R | CHAUFFAGE AIR PULSE A SUSPENDRE AVEC BRULEUR GAZ NATUREL 300 mbar | 6715 | A | 4364.75 | sov | sovelor | sovelor | sov FARM220G300R | 20 | 8058
FARM220G31R | CHAUFFAGE AIR PULSE A SUSPENDRE AVEC BRULEUR GAZ PROPANE 37 mbar | 7074 | A | 4598.1 | sov | sovelor | sovelor | sov FARM220G31R | 20 | 8488.8
FARM220SB | CHAUFFAGE AIR PULSE A SUSPENDRE HORIZONTAL LIVRE SANS BRULEUR - | 3982 | A | 2588.3 | sov | sovelor | sovelor | sov FARM220SB | 20 | 4778.4
FARM80 | CHAUFFAGE AIR PULSE A SUSPENDRE HORIZONTAL AVEC BRULEUR FUEL - | 2836 | A | 1843.4 | sov | sovelor | sovelor | sov FARM80 | 20 | 3403.2
FARM80SB | CHAUFFAGE AIR PULSE A SUSPENDRE HORIZONTAL LIVRE SANS BRULEUR - | 2179 | A | 1416.35 | sov | sovelor | sovelor | sov FARM80SB | 20 | 2614.8
FLASH1 | CHAUFFAGE FUEL RAYONNANT MOBILE SUR ROUES - PUISSANCE 43 KW - | 1872 | A | 1216.8 | sov | sovelor | sovelor | sov FLASH1 | 20 | 2246.4
FLASH2 | CHAUFFAGE FUEL RAYONNANT MOBILE SUR ROUES - PUISSANCE REGLABLE 29 OU | 2022 | A | 1314.3 | sov | sovelor | sovelor | sov FLASH2 | 20 | 2426.4
FS800 | PARASOL CHAUFFANT ELECTRIQUE MOBILE SUR ROUES - ALIMENTATION | 254 | A | 165.1 | sov | sovelor | sovelor | sov FS800 | 20 | 304.8
GA/N100C | CHAUFFAGE AIR PULSE INOX AVEC BRULEUR GAZ PROPANE OU GAZ NATUREL - | 2812 | A | 1827.8 | sov | sovelor | sovelor | sov GA/N100C | 20 | 3374.4
GA/N45C | CHAUFFAGE AIR PULSE INOX AVEC BRULEUR GAZ PROPANE OU GAZ NATUREL - | 1375 | A | 893.75 | sov | sovelor | sovelor | sov GA/N45C | 20 | 1650
GA/N80C | CHAUFFAGE AIR PULSE INOX AVEC BRULEUR GAZ PROPANE OU GAZ NATUREL - | 2119 | A | 1377.35 | sov | sovelor | sovelor | sov GA/N80C | 20 | 2542.8
GA100C | CHAUFFAGE AIR PULSE INOX SUSPENDU AVEC BRULEUR GAZ PROPANE - | 1680 | A | 1092 | sov | sovelor | sovelor | sov GA100C | 20 | 2016
GE105 | CHAUFFAGE AIR PULSE MOBILE SUR ROUES AU FUEL - PUISSANCE 111,1 KW | 2020 | A | 1313 | sov | sovelor | sovelor | sov GE105 | 20 | 2424
GE21 | CHAUFFAGE AIR PULSE PORTABLE AU FUEL - PUISSANCE 21.4 KW | 752 | A | 488.8 | sov | sovelor | sovelor | sov GE21 | 20 | 902.4
GE37 | CHAUFFAGE AIR PULSE MOBILE SUR ROUES AU FUEL - PUISSANCE 38,4 KW | 945 | A | 614.25 | sov | sovelor | sovelor | sov GE37 | 20 | 1134
GE47 | CHAUFFAGE AIR PULSE MOBILE SUR ROUES AU FUEL - PUISSANCE 49 KW | 1212 | A | 787.8 | sov | sovelor | sovelor | sov GE47 | 20 | 1454.4
GE65 | CHAUFFAGE AIR PULSE MOBILE SUR ROUES AU FUEL - PUISSANCE 69,3 KW | 1677 | A | 1090.05 | sov | sovelor | sovelor | sov GE65 | 20 | 2012.4
GES105 | CHAUFFAGE FUEL AIR PULSE A SUSPENDRE A COMBUSTION DIRECTE - | 1853 | A | 1204.45 | sov | sovelor | sovelor | sov GES105 | 20 | 2223.6
GES65 | CHAUFFAGE FUEL AIR PULSE A SUSPENDRE A COMBUSTION DIRECTE - | 1547 | A | 1005.55 | sov | sovelor | sovelor | sov GES65 | 20 | 1856.4
GP110AI | CHAUFFAGE AIR PULSE MOBILE AU GAZ PROPANE A ALLUMAGE AUTOMATIQUE - | 1201 | A | 780.65 | sov | sovelor | sovelor | sov GP110AI | 20 | 1441.2
GP35AI | CHAUFFAGE AIR PULSE PORTABLE GAZ PROPANE A ALLUMAGE AUTOMATIQUE - | 557 | A | 362.05 | sov | sovelor | sovelor | sov GP35AI | 20 | 668.4
GP35MI | CHAUFFAGE AIR PULSE PORTABLE GAZ PROPANE A ALLUMAGE MANUEL - 30.2 KW | 382 | A | 248.3 | sov | sovelor | sovelor | sov GP35MI | 20 | 458.4
GP55AI | CHAUFFAGE AIR PULSE PORTABLE AU GAZ PROPANE A ALLUMAGE AUTOMATIQUE - | 677 | A | 440.05 | sov | sovelor | sovelor | sov GP55AI | 20 | 812.4
GP55AI-CO | CHAUFFAGE AIR PULSE PORTABLE AU GAZ PROPANE A ALLUMAGE MANUEL 44.3 KW | 802 | A | 521.3 | sov | sovelor | sovelor | sov GP55AI-CO | 20 | 962.4
GP55MI | CHAUFFAGE AIR PULSE PORTABLE GAZ PROPANE A ALLUMAGE MANUEL - 44.3 KW | 522 | A | 339.3 | sov | sovelor | sovelor | sov GP55MI | 20 | 626.4
GP55MI-CO | CHAUFFAGE AIR PULSE PORTABLE AU GAZ PROPANE A ALLUMAGE MANUEL 44.3 KW | 672 | A | 436.8 | sov | sovelor | sovelor | sov GP55MI-CO | 20 | 806.4
GP70AI | CHAUFFAGE AIR PULSE PORTABLE AU GAZ PROPANE A ALLUMAGE AUTOMATIQUE - | 847 | A | 550.55 | sov | sovelor | sovelor | sov GP70AI | 20 | 1016.4
GP70MI | CHAUFFAGE AIR PULSE PORTABLE AU GAZ PROPANE A ALLUMAGE MANUEL -63.4 KW | 674 | A | 438.1 | sov | sovelor | sovelor | sov GP70MI | 20 | 808.8
GP-CO | CHASSIS TUBULAIRE ORIENTABLE VERTICALEMENT POUR GP35, | 150 | E | 120 | sov | sovelor | sovelor | sov GP-CO | 20 | 180
GR21G20 | CHAUFFAGE AIR PULSE AVEC BRULEUR INTEGRE GAZ NATUREL 20 mbar - | 4019 | A | 2612.35 | sov | sovelor | sovelor | sov GR21G20 | 20 | 4822.8
GR21G31 | CHAUFFAGE AIR PULSE AVEC BRULEUR INTEGRE GAZ PROPANE 37 mbar - | 4019 | A | 2612.35 | sov | sovelor | sovelor | sov GR21G31 | 20 | 4822.8
GR28G20 | CHAUFFAGE AIR PULSE AVEC BRULEUR INTEGRE GAZ NATUREL 20 mbar - | 4317 | A | 2806.05 | sov | sovelor | sovelor | sov GR28G20 | 20 | 5180.4
GR28G31 | CHAUFFAGE AIR PULSE AVEC BRULEUR INTEGRE GAZ PROPANE 37 mbar - | 4317 | A | 2806.05 | sov | sovelor | sovelor | sov GR28G31 | 20 | 5180.4
GR35G20 | CHAUFFAGE AIR PULSE AVEC BRULEUR INTEGRE GAZ NATUREL 20 mbar - | 4856 | A | 3156.4 | sov | sovelor | sovelor | sov GR35G20 | 20 | 5827.2
GR35G31 | CHAUFFAGE AIR PULSE AVEC BRULEUR INTEGRE GAZ PROPANE 37 mbar - | 4856 | A | 3156.4 | sov | sovelor | sovelor | sov GR35G31 | 20 | 5827.2
GTS21CG20 | TUBE RADIANT SUSPENDU AVEC BRULEUR GAZ NATUREL 20 mbar - | 1296 | C | 842.4 | sov | sovelor | sovelor | sov GTS21CG20 | 20 | 1555.2
GTS21CG20 | TUBE RADIANT SUSPENDU AVEC BRULEUR GAZ NATUREL 20 mbar - | 1296 | C | 842.4 | sov | sovelor | sovelor | sov GTS21CG20 | 20 | 1555.2
GTS21CG20 | TUBE RADIANT SUSPENDU AVEC BRULEUR GAZ NATUREL 20 mbar - | 1296 | C | 842.4 | sov | sovelor | sovelor | sov GTS21CG20 | 20 | 1555.2
GTS21CG31 | TUBE RADIANT SUSPENDU AVEC BRULEUR GAZ PROPANE 37 mbar - | 1296 | C | 842.4 | sov | sovelor | sovelor | sov GTS21CG31 | 20 | 1555.2
GTS21CG31 | TUBE RADIANT SUSPENDU AVEC BRULEUR GAZ PROPANE 37 mbar - | 1296 | C | 842.4 | sov | sovelor | sovelor | sov GTS21CG31 | 20 | 1555.2
GTS21CG31 | TUBE RADIANT SUSPENDU AVEC BRULEUR GAZ PROPANE 37 mbar - | 1296 | C | 842.4 | sov | sovelor | sovelor | sov GTS21CG31 | 20 | 1555.2
GTS21VG20 | TUBE RADIANT SUSPENDU AVEC BRULEUR GAZ NATUREL 20 mbar - | 1427 | C | 927.55 | sov | sovelor | sovelor | sov GTS21VG20 | 20 | 1712.4
GTS21VG20 | TUBE RADIANT SUSPENDU AVEC BRULEUR GAZ NATUREL 20 mbar - | 1427 | C | 927.55 | sov | sovelor | sovelor | sov GTS21VG20 | 20 | 1712.4
GTS21VG20 | TUBE RADIANT SUSPENDU AVEC BRULEUR GAZ NATUREL 20 mbar - | 1427 | C | 927.55 | sov | sovelor | sovelor | sov GTS21VG20 | 20 | 1712.4
GTS21VG31 | TUBE RADIANT SUSPENDU AVEC BRULEUR GAZ PROPANE 37 mbar - | 1427 | C | 927.55 | sov | sovelor | sovelor | sov GTS21VG31 | 20 | 1712.4
GTS21VG31 | TUBE RADIANT SUSPENDU AVEC BRULEUR GAZ PROPANE 37 mbar - | 1427 | C | 927.55 | sov | sovelor | sovelor | sov GTS21VG31 | 20 | 1712.4
GTS21VG31 | TUBE RADIANT SUSPENDU AVEC BRULEUR GAZ PROPANE 37 mbar - | 1427 | C | 927.55 | sov | sovelor | sovelor | sov GTS21VG31 | 20 | 1712.4
GTS33CG20 | TUBE RADIANT SUSPENDU AVEC BRULEUR GAZ NATUREL 20 mbar - | 1725 | C | 1121.25 | sov | sovelor | sovelor | sov GTS33CG20 | 20 | 2070
GTS33CG20 | TUBE RADIANT SUSPENDU AVEC BRULEUR GAZ NATUREL 20 mbar - | 1725 | C | 1121.25 | sov | sovelor | sovelor | sov GTS33CG20 | 20 | 2070
GTS33CG20 | TUBE RADIANT SUSPENDU AVEC BRULEUR GAZ NATUREL 20 mbar - | 1725 | C | 1121.25 | sov | sovelor | sovelor | sov GTS33CG20 | 20 | 2070
GTS33CG31 | TUBE RADIANT SUSPENDU AVEC BRULEUR GAZ PROPANE 37 mbar - | 1725 | C | 1121.25 | sov | sovelor | sovelor | sov GTS33CG31 | 20 | 2070
GTS33CG31 | TUBE RADIANT SUSPENDU AVEC BRULEUR GAZ PROPANE 37 mbar - | 1725 | C | 1121.25 | sov | sovelor | sovelor | sov GTS33CG31 | 20 | 2070
GTS33CG31 | TUBE RADIANT SUSPENDU AVEC BRULEUR GAZ PROPANE 37 mbar - | 1725 | C | 1121.25 | sov | sovelor | sovelor | sov GTS33CG31 | 20 | 2070
GTS33VG20 | TUBE RADIANT SUSPENDU AVEC BRULEUR GAZ NATUREL 20 mbar - | 1831 | C | 1190.15 | sov | sovelor | sovelor | sov GTS33VG20 | 20 | 2197.2
GTS33VG20 | TUBE RADIANT SUSPENDU AVEC BRULEUR GAZ NATUREL 20 mbar - | 1831 | C | 1190.15 | sov | sovelor | sovelor | sov GTS33VG20 | 20 | 2197.2
GTS33VG20 | TUBE RADIANT SUSPENDU AVEC BRULEUR GAZ NATUREL 20 mbar - | 1831 | C | 1190.15 | sov | sovelor | sovelor | sov GTS33VG20 | 20 | 2197.2
GTS33VG31 | TUBE RADIANT SUSPENDU AVEC BRULEUR GAZ PROPANE 37 mbar - | 1831 | C | 1190.15 | sov | sovelor | sovelor | sov GTS33VG31 | 20 | 2197.2
GTS33VG31 | TUBE RADIANT SUSPENDU AVEC BRULEUR GAZ PROPANE 37 mbar - | 1831 | C | 1190.15 | sov | sovelor | sovelor | sov GTS33VG31 | 20 | 2197.2
GTS33VG31 | TUBE RADIANT SUSPENDU AVEC BRULEUR GAZ PROPANE 37 mbar - | 1831 | C | 1190.15 | sov | sovelor | sovelor | sov GTS33VG31 | 20 | 2197.2
GTS47CVG20 | TUBE RADIANT SUSPENDU AVEC BRULEUR GAZ NATUREL 20 mbar - | 2368 | C | 1539.2 | sov | sovelor | sovelor | sov GTS47CVG20 | 20 | 2841.6
GTS47CVG20 | TUBE RADIANT SUSPENDU AVEC BRULEUR GAZ NATUREL 20 mbar - | 2368 | C | 1539.2 | sov | sovelor | sovelor | sov GTS47CVG20 | 20 | 2841.6
GTS47CVG20 | TUBE RADIANT SUSPENDU AVEC BRULEUR GAZ NATUREL 20 mbar - | 2368 | C | 1539.2 | sov | sovelor | sovelor | sov GTS47CVG20 | 20 | 2841.6
IRC1500CI | CHAUFFAGE ELECTRIQUE INFRAROUGE HALOGENE A QUARTZ PUISSANCE 1500 W - | 211 | A | 137.15 | sov | sovelor | sovelor | sov IRC1500CI | 20 | 253.2
IRC1500CN | CHAUFFAGE ELECTRIQUE INFRAROUGE HALOGENE A QUARTZ PUISSANCE 1500 W - | 172 | A | 111.8 | sov | sovelor | sovelor | sov IRC1500CN | 20 | 206.4
IRC3000CI | CHAUFFAGE ELECTRIQUE INFRAROUGE HALOGENE A QUARTZ PUISSANCE 3000 W - | 360 | A | 234 | sov | sovelor | sovelor | sov IRC3000CI | 20 | 432
IRC3000CN | CHAUFFAGE ELECTRIQUE INFRAROUGE HALOGENE A QUARTZ PUISSANCE 3000 W - | 299 | A | 194.35 | sov | sovelor | sovelor | sov IRC3000CN | 20 | 358.8
IRC4500CI | CHAUFFAGE ELECTRIQUE INFRAROUGE HALOGENE A QUARTZ PUISSANCE 4500 W - | 539 | A | 350.35 | sov | sovelor | sovelor | sov IRC4500CI | 20 | 646.8
IRC4500CN | CHAUFFAGE ELECTRIQUE INFRAROUGE HALOGENE A QUARTZ PUISSANCE 4500 W - | 440 | A | 286 | sov | sovelor | sovelor | sov IRC4500CN | 20 | 528
JUMBO105 | CHAUFFAGE AIR PULSE MOBILE SUR ROUES AVEC BRULEUR FUEL ECOFLAM - | 4029 | A | 2618.85 | sov | sovelor | sovelor | sov JUMBO105 | 20 | 4834.8
JUMBO105C | CHAUFFAGE AIR PULSE MOBILE SUR ROUES AVEC BRULEUR FUEL ECOFLAM - | 4473 | A | 2907.45 | sov | sovelor | sovelor | sov JUMBO105C | 20 | 5367.6
JUMBO105CG20R | CHAUFFAGE AIR PULSE MOBILE SUR ROUES AVEC BRULEUR GAZ NATUREL RIELLO | 5960 | A | 3874 | sov | sovelor | sovelor | sov JUMBO105CG20R | 20 | 7152
JUMBO105CG300R | CHAUFFAGE AIR PULSE MOBILE SUR ROUES AVEC BRULEUR GAZ NATUREL RIELLO | 5829 | A | 3788.85 | sov | sovelor | sovelor | sov JUMBO105CG300R | 20 | 6994.8
JUMBO105CG31R | CHAUFFAGE AIR PULSE MOBILE SUR ROUES AVEC BRULEUR GAZ PROPANE RIELLO | 6080 | A | 3952 | sov | sovelor | sovelor | sov JUMBO105CG31R | 20 | 7296
JUMBO105CSB | CHAUFFAGE AIR PULSE MOBILE SUR ROUES LIVRE SANS BRULEUR - PUISSANCE | 3675 | A | 2388.75 | sov | sovelor | sovelor | sov JUMBO105CSB | 20 | 4410
JUMBO105G20R | CHAUFFAGE AIR PULSE MOBILE SUR ROUES AVEC BRULEUR GAZ NATUREL RIELLO | 5635 | A | 3662.75 | sov | sovelor | sovelor | sov JUMBO105G20R | 20 | 6762
JUMBO105G300R | CHAUFFAGE AIR PULSE MOBILE SUR ROUES AVEC BRULEUR GAZ NATUREL RIELLO | 5292 | A | 3439.8 | sov | sovelor | sovelor | sov JUMBO105G300R | 20 | 6350.4
JUMBO105G31R | CHAUFFAGE AIR PULSE MOBILE SUR ROUES AVEC BRULEUR GAZ PROPANE RIELLO | 5758 | A | 3742.7 | sov | sovelor | sovelor | sov JUMBO105G31R | 20 | 6909.6
JUMBO105SB | CHAUFFAGE AIR PULSE MOBILE SUR ROUES LIVRE SANS BRULEUR - PUISSANCE | 3222 | A | 2094.3 | sov | sovelor | sovelor | sov JUMBO105SB | 20 | 3866.4
JUMBO135 | CHAUFFAGE AIR PULSE MOBILE SUR ROUES AVEC BRULEUR FUEL ECOFLAM - | 4495 | A | 2921.75 | sov | sovelor | sovelor | sov JUMBO135 | 20 | 5394
JUMBO135C | CHAUFFAGE AIR PULSE MOBILE SUR ROUES AVEC BRULEUR FUEL ECOFLAM - | 5356 | A | 3481.4 | sov | sovelor | sovelor | sov JUMBO135C | 20 | 6427.2
JUMBO135CG20R | CHAUFFAGE AIR PULSE MOBILE SUR ROUES AVEC BRULEUR GAZ NATUREL RIELLO | 6856 | A | 4456.4 | sov | sovelor | sovelor | sov JUMBO135CG20R | 20 | 8227.2
JUMBO135CG300R | CHAUFFAGE AIR PULSE MOBILE SUR ROUES AVEC BRULEUR GAZ NATUREL RIELLO | 6626 | A | 4306.9 | sov | sovelor | sovelor | sov JUMBO135CG300R | 20 | 7951.2
JUMBO135CG31R | CHAUFFAGE AIR PULSE MOBILE SUR ROUES AVEC BRULEUR GAZ PROPANE RIELLO | 6947 | A | 4515.55 | sov | sovelor | sovelor | sov JUMBO135CG31R | 20 | 8336.4
JUMBO135CSB | CHAUFFAGE AIR PULSE MOBILE SUR ROUES LIVRE SANS BRULEUR - PUISSANCE | 4434 | A | 2882.1 | sov | sovelor | sovelor | sov JUMBO135CSB | 20 | 5320.8
JUMBO135G20R | CHAUFFAGE AIR PULSE MOBILE SUR ROUES AVEC BRULEUR GAZ NATUREL RIELLO | 5965 | A | 3877.25 | sov | sovelor | sovelor | sov JUMBO135G20R | 20 | 7158
JUMBO135G300R | CHAUFFAGE AIR PULSE MOBILE SUR ROUES AVEC BRULEUR GAZ NATUREL RIELLO | 5965 | A | 3877.25 | sov | sovelor | sovelor | sov JUMBO135G300R | 20 | 7158
JUMBO135G31R | CHAUFFAGE AIR PULSE MOBILE SUR ROUES AVEC BRULEUR GAZ PROPANE RIELLO | 6086 | A | 3955.9 | sov | sovelor | sovelor | sov JUMBO135G31R | 20 | 7303.2
JUMBO135SB | CHAUFFAGE AIR PULSE MOBILE SUR ROUES LIVRE SANS BRULEUR - PUISSANCE | 3566 | A | 2317.9 | sov | sovelor | sovelor | sov JUMBO135SB | 20 | 4279.2
JUMBO175 | CHAUFFAGE AIR PULSE MOBILE SUR ROUES AVEC BRULEUR FUEL ECOFLAM - | 5202 | A | 3381.3 | sov | sovelor | sovelor | sov JUMBO175 | 20 | 6242.4
JUMBO175C | CHAUFFAGE AIR PULSE MOBILE SUR ROUES AVEC BRULEUR FUEL ECOFLAM - | 6222 | A | 4044.3 | sov | sovelor | sovelor | sov JUMBO175C | 20 | 7466.4
JUMBO175CG20R | CHAUFFAGE AIR PULSE MOBILE SUR ROUES AVEC BRULEUR GAZ NATUREL RIELLO | 7536 | A | 4898.4 | sov | sovelor | sovelor | sov JUMBO175CG20R | 20 | 9043.2
JUMBO175CG300R | CHAUFFAGE AIR PULSE MOBILE SUR ROUES AVEC BRULEUR GAZ NATUREL RIELLO | 7292 | A | 4739.8 | sov | sovelor | sovelor | sov JUMBO175CG300R | 20 | 8750.4
JUMBO175CG31R | CHAUFFAGE AIR PULSE MOBILE SUR ROUES AVEC BRULEUR GAZ PROPANE RIELLO | 7660 | A | 4979 | sov | sovelor | sovelor | sov JUMBO175CG31R | 20 | 9192
JUMBO175CSB | CHAUFFAGE AIR PULSE MOBILE SUR ROUES LIVRE SANS BRULEUR - PUISSANCE | 5187 | A | 3371.55 | sov | sovelor | sovelor | sov JUMBO175CSB | 20 | 6224.4
JUMBO175G20R | CHAUFFAGE AIR PULSE MOBILE SUR ROUES AVEC BRULEUR GAZ NATUREL RIELLO | 6757 | A | 4392.05 | sov | sovelor | sovelor | sov JUMBO175G20R | 20 | 8108.4
JUMBO175G300R | CHAUFFAGE AIR PULSE MOBILE SUR ROUES AVEC BRULEUR GAZ NATUREL RIELLO | 6600 | A | 4290 | sov | sovelor | sovelor | sov JUMBO175G300R | 20 | 7920
JUMBO175G31R | CHAUFFAGE AIR PULSE MOBILE SUR ROUES AVEC BRULEUR GAZ PROPANE RIELLO | 6857 | A | 4457.05 | sov | sovelor | sovelor | sov JUMBO175G31R | 20 | 8228.4
JUMBO175SB | CHAUFFAGE AIR PULSE MOBILE SUR ROUES LIVRE SANS BRULEUR - PUISSANCE | 4140 | A | 2691 | sov | sovelor | sovelor | sov JUMBO175SB | 20 | 4968
JUMBO220 | CHAUFFAGE AIR PULSE MOBILE SUR ROUES AVEC BRULEUR FUEL ECOFLAM - | 5967 | A | 3878.55 | sov | sovelor | sovelor | sov JUMBO220 | 20 | 7160.4
JUMBO220C | CHAUFFAGE AIR PULSE MOBILE SUR ROUES AVEC BRULEUR FUEL ECOFLAM - | 6939 | A | 4510.35 | sov | sovelor | sovelor | sov JUMBO220C | 20 | 8326.8
JUMBO220CG20R | CHAUFFAGE AIR PULSE MOBILE SUR ROUES AVEC BRULEUR GAZ NATUREL RIELLO | 8748 | A | 5686.2 | sov | sovelor | sovelor | sov JUMBO220CG20R | 20 | 10497.6
JUMBO220CG300R | CHAUFFAGE AIR PULSE MOBILE SUR ROUES AVEC BRULEUR GAZ NATUREL RIELLO | 8502 | A | 5526.3 | sov | sovelor | sovelor | sov JUMBO220CG300R | 20 | 10202.4
JUMBO220CG31R | CHAUFFAGE AIR PULSE MOBILE SUR ROUES AVEC BRULEUR GAZ PROPANE RIELLO | 8869 | A | 5764.85 | sov | sovelor | sovelor | sov JUMBO220CG31R | 20 | 10642.8
JUMBO220CSB | CHAUFFAGE AIR PULSE MOBILE SUR ROUES LIVRE SANS BRULEUR - PUISSANCE | 5897 | A | 3833.05 | sov | sovelor | sovelor | sov JUMBO220CSB | 20 | 7076.4
JUMBO220G20R | CHAUFFAGE AIR PULSE MOBILE SUR ROUES AVEC BRULEUR GAZ NATUREL RIELLO | 7713 | A | 5013.45 | sov | sovelor | sovelor | sov JUMBO220G20R | 20 | 9255.6
JUMBO220G300R | CHAUFFAGE AIR PULSE MOBILE SUR ROUES AVEC BRULEUR GAZ NATUREL RIELLO | 7468 | A | 4854.2 | sov | sovelor | sovelor | sov JUMBO220G300R | 20 | 8961.6
JUMBO220G31R | CHAUFFAGE AIR PULSE MOBILE SUR ROUES AVEC BRULEUR GAZ PROPANE RIELLO | 7835 | A | 5092.75 | sov | sovelor | sovelor | sov JUMBO220G31R | 20 | 9402
JUMBO220SB | CHAUFFAGE AIR PULSE MOBILE SUR ROUES LIVRE SANS BRULEUR - PUISSANCE : | 4838 | A | 3144.7 | sov | sovelor | sovelor | sov JUMBO220SB | 20 | 5805.6
JUMBOEX135FC | CHAUFFAGE MOBILE AIR PULSE AVEC CARENAGE INTEGRAL SUR CHASSIS POUTRE - | 8780 | A | 5707 | sov | sovelor | sovelor | sov JUMBOEX135FC | 20 | 10536
JUMBOEX135FH | CHAUFFAGE MOBILE AIR PULSE AVEC CARENAGE INTEGRAL SUR CHASSIS POUTRE - | 7927 | A | 5152.55 | sov | sovelor | sovelor | sov JUMBOEX135FH | 20 | 9512.4
JUMBOEX135SBC | CHAUFFAGE MOBILE AIR PULSE AVEC CARENAGE INTEGRAL SUR CHASSIS POUTRE - | 7855 | A | 5105.75 | sov | sovelor | sovelor | sov JUMBOEX135SBC | 20 | 9426
JUMBOEX135SBH | CHAUFFAGE MOBILE AIR PULSE AVEC CARENAGE INTEGRAL SUR CHASSIS POUTRE - | 7003 | A | 4551.95 | sov | sovelor | sovelor | sov JUMBOEX135SBH | 20 | 8403.6
JUMBOEX175FC | CHAUFFAGE MOBILE AIR PULSE AVEC CARENAGE INTEGRAL SUR CHASSIS POUTRE - | 9919 | A | 6447.35 | sov | sovelor | sovelor | sov JUMBOEX175FC | 20 | 11902.8
JUMBOEX175FH | CHAUFFAGE MOBILE AIR PULSE AVEC CARENAGE INTEGRAL SUR CHASSIS POUTRE - | 8908 | A | 5790.2 | sov | sovelor | sovelor | sov JUMBOEX175FH | 20 | 10689.6
JUMBOEX175SBC | CHAUFFAGE MOBILE AIR PULSE AVEC CARENAGE INTEGRAL SUR CHASSIS POUTRE - | 9040 | A | 5876 | sov | sovelor | sovelor | sov JUMBOEX175SBC | 20 | 10848
JUMBOEX175SBH | CHAUFFAGE MOBILE AIR PULSE AVEC CARENAGE INTEGRAL SUR CHASSIS POUTRE - | 7819 | A | 5082.35 | sov | sovelor | sovelor | sov JUMBOEX175SBH | 20 | 9382.8
JUMBOS105C | CHAUFFAGE AIR PULSE A SUSPENDRE AVEC BRULEUR FUEL - | 4706 | A | 3058.9 | sov | sovelor | sovelor | sov JUMBOS105C | 20 | 5647.2
JUMBOS105CG20R | CHAUFFAGE AIR PULSE A SUSPENDRE AVEC BRULEUR GAZ NATUREL 20 mbar | 6419 | A | 4172.35 | sov | sovelor | sovelor | sov JUMBOS105CG20R | 20 | 7702.8
JUMBOS105CG300R | CHAUFFAGE AIR PULSE A SUSPENDRE AVEC BRULEUR GAZ NATUREL 300 mbar | 6064 | A | 3941.6 | sov | sovelor | sovelor | sov JUMBOS105CG300R | 20 | 7276.8
JUMBOS105CG31R | CHAUFFAGE AIR PULSE A SUSPENDRE AVEC BRULEUR GAZ PROPANE 37 mbar | 6543 | A | 4252.95 | sov | sovelor | sovelor | sov JUMBOS105CG31R | 20 | 7851.6
JUMBOS105H | CHAUFFAGE AIR PULSE A SUSPENDRE AVEC BRULEUR FUEL - | 4279 | A | 2781.35 | sov | sovelor | sovelor | sov JUMBOS105H | 20 | 5134.8
JUMBOS105HG20R | CHAUFFAGE AIR PULSE A SUSPENDRE AVEC BRULEUR GAZ NATUREL 20 mbar | 6008 | A | 3905.2 | sov | sovelor | sovelor | sov JUMBOS105HG20R | 20 | 7209.6
JUMBOS105HG300R | CHAUFFAGE AIR PULSE A SUSPENDRE AVEC BRULEUR GAZ NATUREL 300 mbar | 5634 | A | 3662.1 | sov | sovelor | sovelor | sov JUMBOS105HG300R | 20 | 6760.8
JUMBOS105HG31R | CHAUFFAGE AIR PULSE A SUSPENDRE AVEC BRULEUR GAZ PROPANE 37 mbar | 6124 | A | 3980.6 | sov | sovelor | sovelor | sov JUMBOS105HG31R | 20 | 7348.8
JUMBOS135C | CHAUFFAGE AIR PULSE A SUSPENDRE AVEC BRULEUR FUEL - | 5556 | A | 3611.4 | sov | sovelor | sovelor | sov JUMBOS135C | 20 | 6667.2
JUMBOS135CG20R | CHAUFFAGE AIR PULSE A SUSPENDRE AVEC BRULEUR GAZ NATUREL 20 mbar | 7178 | A | 4665.7 | sov | sovelor | sovelor | sov JUMBOS135CG20R | 20 | 8613.6
JUMBOS135CG300R | CHAUFFAGE AIR PULSE A SUSPENDRE AVEC BRULEUR GAZ NATUREL 300 mbar | 6806 | A | 4423.9 | sov | sovelor | sovelor | sov JUMBOS135CG300R | 20 | 8167.2
JUMBOS135CG31R | CHAUFFAGE AIR PULSE A SUSPENDRE AVEC BRULEUR GAZ PROPANE 37 mbar | 7365 | A | 4787.25 | sov | sovelor | sovelor | sov JUMBOS135CG31R | 20 | 8838
JUMBOS135H | CHAUFFAGE AIR PULSE A SUSPENDRE AVEC BRULEUR FUEL - | 4722 | A | 3069.3 | sov | sovelor | sovelor | sov JUMBOS135H | 20 | 5666.4
JUMBOS135HG20R | CHAUFFAGE AIR PULSE A SUSPENDRE AVEC BRULEUR GAZ NATUREL 20 mbar | 6460 | A | 4199 | sov | sovelor | sovelor | sov JUMBOS135HG20R | 20 | 7752
JUMBOS135HG300R | CHAUFFAGE AIR PULSE A SUSPENDRE AVEC BRULEUR GAZ NATUREL 300 mbar | 5970 | A | 3880.5 | sov | sovelor | sovelor | sov JUMBOS135HG300R | 20 | 7164
JUMBOS135HG31R | CHAUFFAGE AIR PULSE A SUSPENDRE AVEC BRULEUR GAZ PROPANE 37 mbar | 6669 | A | 4334.85 | sov | sovelor | sovelor | sov JUMBOS135HG31R | 20 | 8002.8
JUMEX135G20RC | CHAUFFAGE MOBILE AIR PULSE AVEC CARENAGE INTEGRAL SUR CHASSIS POUTRE - | 10295 | A | 6691.75 | sov | sovelor | sovelor | sov JUMEX135G20RC | 20 | 12354
JUMEX135G20RH | CHAUFFAGE MOBILE AIR PULSE AVEC CARENAGE INTEGRAL SUR CHASSIS POUTRE - | 9443 | A | 6137.95 | sov | sovelor | sovelor | sov JUMEX135G20RH | 20 | 11331.6
JUMEX135G300RC | CHAUFFAGE MOBILE AIR PULSE AVEC CARENAGE INTEGRAL SUR CHASSIS POUTRE - | 10051 | A | 6533.15 | sov | sovelor | sovelor | sov JUMEX135G300RC | 20 | 12061.2
JUMEX135G300RH | CHAUFFAGE MOBILE AIR PULSE AVEC CARENAGE INTEGRAL SUR CHASSIS POUTRE - | 9199 | A | 5979.35 | sov | sovelor | sovelor | sov JUMEX135G300RH | 20 | 11038.8
JUMEX135G31RC | CHAUFFAGE MOBILE AIR PULSE AVEC CARENAGE INTEGRAL SUR CHASSIS POUTRE - | 10419 | A | 6772.35 | sov | sovelor | sovelor | sov JUMEX135G31RC | 20 | 12502.8
JUMEX135G31RH | CHAUFFAGE MOBILE AIR PULSE AVEC CARENAGE INTEGRAL SUR CHASSIS POUTRE - | 9567 | A | 6218.55 | sov | sovelor | sovelor | sov JUMEX135G31RH | 20 | 11480.4
JUMEX175G20RC | CHAUFFAGE MOBILE AIR PULSE AVEC CARENAGE INTEGRAL SUR CHASSIS POUTRE - | 11268 | A | 7324.2 | sov | sovelor | sovelor | sov JUMEX175G20RC | 20 | 13521.6
JUMEX175G20RH | CHAUFFAGE MOBILE AIR PULSE AVEC CARENAGE INTEGRAL SUR CHASSIS POUTRE - | 10419 | A | 6772.35 | sov | sovelor | sovelor | sov JUMEX175G20RH | 20 | 12502.8
JUMEX175G300RC | CHAUFFAGE MOBILE AIR PULSE AVEC CARENAGE INTEGRAL SUR CHASSIS POUTRE - | 11023 | A | 7164.95 | sov | sovelor | sovelor | sov JUMEX175G300RC | 20 | 13227.6
JUMEX175G300RH | CHAUFFAGE MOBILE AIR PULSE AVEC CARENAGE INTEGRAL SUR CHASSIS POUTRE - | 10079 | A | 6551.35 | sov | sovelor | sovelor | sov JUMEX175G300RH | 20 | 12094.8
JUMEX175G31RC | CHAUFFAGE MOBILE AIR PULSE AVEC CARENAGE INTEGRAL SUR CHASSIS POUTRE - | 11391 | A | 7404.15 | sov | sovelor | sovelor | sov JUMEX175G31RC | 20 | 13669.2
JUMEX175G31RH | CHAUFFAGE MOBILE AIR PULSE AVEC CARENAGE INTEGRAL SUR CHASSIS POUTRE - | 10419 | A | 6772.35 | sov | sovelor | sovelor | sov JUMEX175G31RH | 20 | 12502.8
K3 | CHAUFFAGE PORTABLE AIR PULSE ELECTRIQUE - ALIMENTATION 230 V~1 50 Hz - | 159 | A | 103.35 | sov | sovelor | sovelor | sov K3 | 20 | 190.8
KBT | KIT BASSE TENSION POUR ALIMENTATION THERMOSTAT D'AMBIANCE EN 12 V | 175 | E | 140 | sov | sovelor | sovelor | sov KBT | 20 | 210
KR150 | DESTRATIFICATEUR INDUSTRIEL A PALES DIAMETRE 1,5 M - COMMANDE MANUELLE | 210 | A | 136.5 | sov | sovelor | sovelor | sov KR150 | 20 | 252
LOUXOR | PYRAMIDE CHAUFFANTE INOX AVEC TUBE QUARTZ MOBILE SUR ROUES - 13 KW | 470 | A | 305.5 | sov | sovelor | sovelor | sov LOUXOR | 20 | 564
MG180 | CHAUFFAGE AIR PULSE PORTABLE GAZ PROPANE A ALLUMAGE MANUEL - | 207 | A | 134.55 | sov | sovelor | sovelor | sov MG180 | 20 | 248.4
MG310 | CHAUFFAGE DIRECT AIR PULSE PORTABLE GAZ PROPANE A ALLUMAGE MANUEL | 301 | A | 195.65 | sov | sovelor | sovelor | sov MG310 | 20 | 361.2
MINISTAR | CHAUFFAGE FUEL RAYONNANT INFRAROUGE PORTABLE - PUISSANCE 25,8KW - | 1152 | A | 748.8 | sov | sovelor | sovelor | sov MINISTAR | 20 | 1382.4
MINISUN | CHAUFFAGE FUEL RAYONNANT INFRAROUGE PORTABLE - PUISSANCE 17 KW - | 601 | A | 390.65 | sov | sovelor | sovelor | sov MINISUN | 20 | 721.2
MT22 | CHAUFFAGE RADIANT INFRAROUGE HALOGENE A QUARTZ MOBILE ELECTRIQUE - | 347 | A | 225.55 | sov | sovelor | sovelor | sov MT22 | 20 | 416.4
MT30 | CHAUFFAGE INFRAROUGE HALOGENE QUARTZ ELECTRIQUE MOBILE SUR ROUES - | 537 | A | 349.05 | sov | sovelor | sovelor | sov MT30 | 20 | 644.4
PCX800 | CHAUFFAGE RAYONNANT A SUSPENDRE ELECTRIQUE - ALIMENTATION 230 V~1 50 H | 213 | A | 138.45 | sov | sovelor | sovelor | sov PCX800 | 20 | 255.6
RDA3120 | RIDEAU D'AIR SANS CHAUFFAGE 120 cm POUR INSTALLATION DE 2.3 A 3 M - | 446 | A | 289.9 | sov | sovelor | sovelor | sov RDA3120 | 20 | 535.2
RDA390 | RIDEAU D'AIR SANS CHAUFFAGE 90 cm POUR INSTALLATION DE 2.3 A 3 M | 240 | A | 156 | sov | sovelor | sovelor | sov RDA390 | 20 | 288
RDA4100 | RIDEAU D'AIR SANS CHAUFFAGE 100 cm POUR INSTALLATION DE 4 M A 4.5 M - | 336 | A | 218.4 | sov | sovelor | sovelor | sov RDA4100 | 20 | 403.2
RDA4150 | RIDEAU D'AIR SANS CHAUFFAGE 150 cm POUR INSTALLATION DE 4 M A 4.5 M - | 440 | A | 286 | sov | sovelor | sovelor | sov RDA4150 | 20 | 528
RDC3121 | RIDEAU D'AIR AVEC CHAUFFAGE 120 cm POUR INSTALLATION DE 2.3 A 3 M - | 476 | A | 309.4 | sov | sovelor | sovelor | sov RDC3121 | 20 | 571.2
RDC391 | RIDEAU D'AIR AVEC CHAUFFAGE 90 cm POUR INSTALLATION DE 2.3 A 3 M - | 395 | A | 256.75 | sov | sovelor | sovelor | sov RDC391 | 20 | 474
RID2200 | CHAUFFAGE RAYONNANT A SUSPENDRE AVEC RESISTANCES ELECTRIQUE BLINDEES | 185 | A | 120.25 | sov | sovelor | sovelor | sov RID2200 | 20 | 222
RID3000 | CHAUFFAGE RAYONNANT A SUSPENDRE AVEC RESISTANCES ELECTRIQUES BLINDEES | 199 | A | 129.35 | sov | sovelor | sovelor | sov RID3000 | 20 | 238.8
RL11GN | CHAUFFAGE RAYONNANT INFRAROUGE AVEC BRULEUR GAZ NATUREL A 1 ALLURE - | 759 | A | 493.35 | sov | sovelor | sovelor | sov RL11GN | 20 | 910.8
RL11GP | CHAUFFAGE RAYONNANT INFRAROUGE AVEC BRULEUR GAZ PROPANE A 1 ALLURE - | 759 | A | 493.35 | sov | sovelor | sovelor | sov RL11GP | 20 | 910.8
RL14/2GN | CHAUFFAGE RAYONNANT INFRAROUGE AVEC BRULEUR GAZ NATUREL A 2 ALLURES - | 1074 | A | 698.1 | sov | sovelor | sovelor | sov RL14/2GN | 20 | 1288.8
RL14/2GP | CHAUFFAGE RAYONNANT INFRAROUGE AVEC BRULEUR GAZ PROPANE A 2 ALLURES - | 1058 | A | 687.7 | sov | sovelor | sovelor | sov RL14/2GP | 20 | 1269.6
RL14GN | CHAUFFAGE RAYONNANT INFRAROUGE AVEC BRULEUR GAZ NATUREL A 1 ALLURE - | 802 | A | 521.3 | sov | sovelor | sovelor | sov RL14GN | 20 | 962.4
RL14GP | CHAUFFAGE RAYONNANT INFRAROUGE AVEC BRULEUR GAZ PROPANE A 1 ALLURE - | 802 | A | 521.3 | sov | sovelor | sovelor | sov RL14GP | 20 | 962.4
RL22/2GN | CHAUFFAGE RAYONNANT INFRAROUGE AVEC BRULEUR GAZ NATUREL A 2 ALLURES - | 1183 | A | 768.95 | sov | sovelor | sovelor | sov RL22/2GN | 20 | 1419.6
RL22/2GP | CHAUFFAGE RAYONNANT INFRAROUGE AVEC BRULEUR GAZ PROPANE A 2 ALLURES - | 1183 | A | 768.95 | sov | sovelor | sovelor | sov RL22/2GP | 20 | 1419.6
RL22GN | CHAUFFAGE RAYONNANT INFRAROUGE AVEC BRULEUR GAZ NATUREL A 1 ALLURE - | 1109 | A | 720.85 | sov | sovelor | sovelor | sov RL22GN | 20 | 1330.8
RL22GP | CHAUFFAGE RAYONNANT INFRAROUGE AVEC BRULEUR GAZ PROPANE A 1 ALLURE - | 1109 | A | 720.85 | sov | sovelor | sovelor | sov RL22GP | 20 | 1330.8
RL29/2GN | CHAUFFAGE RAYONNANT INFRAROUGE AVEC BRULEUR GAZ NATUREL A 2 ALLURES - | 1261 | A | 819.65 | sov | sovelor | sovelor | sov RL29/2GN | 20 | 1513.2
RL29/2GP | CHAUFFAGE RAYONNANT INFRAROUGE AVEC BRULEUR GAZ PROPANE A 2 ALLURES - | 1261 | A | 819.65 | sov | sovelor | sovelor | sov RL29/2GP | 20 | 1513.2
RL29GN | CHAUFFAGE RAYONNANT INFRAROUGE AVEC BRULEUR GAZ NATUREL A 1 ALLURE - | 1189 | A | 772.85 | sov | sovelor | sovelor | sov RL29GN | 20 | 1426.8
RL29GP | CHAUFFAGE RAYONNANT INFRAROUGE AVEC BRULEUR GAZ PROPANE A 1 ALLURE - | 1189 | A | 772.85 | sov | sovelor | sovelor | sov RL29GP | 20 | 1426.8
RL7GN | CHAUFFAGE RAYONNANT INFRAROUGE AVEC BRULEUR GAZ NATUREL A 1 ALLURE - | 706 | A | 458.9 | sov | sovelor | sovelor | sov RL7GN | 20 | 847.2
SDS10 | DESTRATIFICATEUR HELICOIDE CARENE A COMMANDE AUTOMATIQUE - | 1117 | A | 726.05 | sov | sovelor | sovelor | sov SDS10 | 20 | 1340.4
SDS4 | DESTRATIFICATEUR HELICOIDE CARENE A COMMANDE AUTOMATIQUE - | 648 | A | 421.2 | sov | sovelor | sovelor | sov SDS4 | 20 | 777.6
SDS6 | DESTRATIFICATEUR HELICOIDE CARENE A COMMANDE AUTOMATIQUE - | 771 | A | 501.15 | sov | sovelor | sovelor | sov SDS6 | 20 | 925.2
SF1200FR | CHAUFFAGE AIR PULSE FIXE SANS PLENUM AVEC BRULEUR FUEL RIELLO - | 38164 | A | 24806.6 | sov | sovelor | sovelor | sov SF1200FR | 20 | 45796.8
SF1200G300PR | CHAUFFAGE AIR PULSE FIXE AVEC BRULEUR RIELLO GAZ NATUREL 300 mbar - | 43745 | A | 28434.25 | sov | sovelor | sovelor | sov SF1200G300PR | 20 | 52494
SF1200G300R | CHAUFFAGE AIR PULSE FIXE AVEC BRULEUR RIELLO GAZ NATUREL 300 mbar | 41542 | A | 27002.3 | sov | sovelor | sovelor | sov SF1200G300R | 20 | 49850.4
SF1200PFR | CHAUFFAGE AIR PULSE FIXE AVEC PLENUM ET BRULEUR FUEL RIELLO - | 40367 | A | 26238.55 | sov | sovelor | sovelor | sov SF1200PFR | 20 | 48440.4
SF1200SB | CHAUFFAGE AIR PULSE FIXE LIVRE SANS PLENUM ET SANS BRULEUR | 33280 | A | 21632 | sov | sovelor | sovelor | sov SF1200SB | 20 | 39936
SF1200SBP | CHAUFFAGE AIR PULSE FIXE LIVRE AVEC PLENUM ET SANS BRULEUR - | 35483 | A | 23063.95 | sov | sovelor | sovelor | sov SF1200SBP | 20 | 42579.6
SF130FR | CHAUFFAGE AIR PULSE FIXE SANS PLENUM AVEC BRULEUR FUEL RIELLO - | 5248 | A | 3411.2 | sov | sovelor | sovelor | sov SF130FR | 20 | 6297.6
SF130G20PR | CHAUFFAGE AIR PULSE FIXE AVEC BRULEUR RIELLO GAZ NATUREL 20 mbar - | 7097 | A | 4613.05 | sov | sovelor | sovelor | sov SF130G20PR | 20 | 8516.4
SF130G20R | CHAUFFAGE AIR PULSE FIXE AVEC BRULEUR RIELLO GAZ NATUREL 20 mbar - | 6444 | A | 4188.6 | sov | sovelor | sovelor | sov SF130G20R | 20 | 7732.8
SF130G300PR | CHAUFFAGE AIR PULSE FIXE AVEC BRULEUR RIELLO GAZ NATUREL 300 mbar - | 7097 | A | 4613.05 | sov | sovelor | sovelor | sov SF130G300PR | 20 | 8516.4
SF130G300R | CHAUFFAGE AIR PULSE FIXE AVEC BRULEUR RIELLO GAZ NATUREL 300 mbar - | 6444 | A | 4188.6 | sov | sovelor | sovelor | sov SF130G300R | 20 | 7732.8
SF130G31PR | CHAUFFAGE AIR PULSE FIXE AVEC BRULEUR RIELLO GAZ PROPANE 37 mbar - | 7133 | A | 4636.45 | sov | sovelor | sovelor | sov SF130G31PR | 20 | 8559.6
SF130G31R | CHAUFFAGE AIR PULSE FIXE AVEC BRULEUR RIELLO GAZ PROPANE 37 mbar - | 6479 | A | 4211.35 | sov | sovelor | sovelor | sov SF130G31R | 20 | 7774.8
SF130PFR | CHAUFFAGE AIR PULSE FIXE AVEC PLENUM ET BRULEUR FUEL RIELLO - | 6011 | A | 3907.15 | sov | sovelor | sovelor | sov SF130PFR | 20 | 7213.2
SF130SB | CHAUFFAGE AIR PULSE FIXE LIVRE SANS PLENUM ET SANS BRULEUR - | 4549 | A | 2956.85 | sov | sovelor | sovelor | sov SF130SB | 20 | 5458.8
SF130SBP | CHAUFFAGE AIR PULSE FIXE LIVRE AVEC PLENUM ET SANS BRULEUR - | 5214 | A | 3389.1 | sov | sovelor | sovelor | sov SF130SBP | 20 | 6256.8
SF136HP1FR | CHAUFFAGE AIR PULSE HAUTE PRESSION AVEC BRULEUR FUEL RIELLO - | 12315 | A | 8004.75 | sov | sovelor | sovelor | sov SF136HP1FR | 20 | 14778
SF136HP1GN | CHAUFFAGE AIR PULSE HAUTE PRESSION AVEC BRULEUR GAZ NATUREL 300 mbar - | 13260 | A | 8619 | sov | sovelor | sovelor | sov SF136HP1GN | 20 | 15912
SF136HP1GP | CHAUFFAGE AIR PULSE HAUTE PRESSION AVEC BRULEUR GAZ PROPANE 37 mbar - | 13638 | A | 8864.7 | sov | sovelor | sovelor | sov SF136HP1GP | 20 | 16365.6
SF136HP1SB | CHAUFFAGE AIR PULSE HAUTE PRESSION LIVRE SANS BRULEUR - | 10638 | A | 6914.7 | sov | sovelor | sovelor | sov SF136HP1SB | 20 | 12765.6
SF136HP2FR | CHAUFFAGE AIR PULSE HAUTE PRESSION AVEC BRULEUR FUEL RIELLO - | 12552 | A | 8158.8 | sov | sovelor | sovelor | sov SF136HP2FR | 20 | 15062.4
SF136HP2GN | CHAUFFAGE AIR PULSE HAUTE PRESSION AVEC BRULEUR GAZ NATUREL 300 mbar | 13489 | A | 8767.85 | sov | sovelor | sovelor | sov SF136HP2GN | 20 | 16186.8
SF136HP2GP | CHAUFFAGE AIR PULSE HAUTE PRESSION AVEC BRULEUR GAZ PROPANE 37 mbar - | 13867 | A | 9013.55 | sov | sovelor | sovelor | sov SF136HP2GP | 20 | 16640.4
SF136HP2SB | CHAUFFAGE AIR PULSE HAUTE PRESSION LIVRE SANS BRULEUR - | 10868 | A | 7064.2 | sov | sovelor | sovelor | sov SF136HP2SB | 20 | 13041.6
SF18F | CHAUFFAGE AIR PULSE FIXE ENTIEREMENT CARENE AVEC BRULEUR FUEL - | 2682 | A | 1743.3 | sov | sovelor | sovelor | sov SF18F | 20 | 3218.4
SF18SB | CHAUFFAGE AIR PULSE FIXE ENTIEREMENT CARENE LIVRE SANS BRULEUR - | 2134 | A | 1387.1 | sov | sovelor | sovelor | sov SF18SB | 20 | 2560.8
SF190FR | CHAUFFAGE AIR PULSE FIXE SANS PLENUM AVEC BRULEUR FUEL RIELLO - | 6587 | A | 4281.55 | sov | sovelor | sovelor | sov SF190FR | 20 | 7904.4
SF190G20PR | CHAUFFAGE AIR PULSE FIXE AVEC BRULEUR RIELLO GAZ NATUREL 20 mbar - | 8926 | A | 5801.9 | sov | sovelor | sovelor | sov SF190G20PR | 20 | 10711.2
SF190G20R | CHAUFFAGE AIR PULSE FIXE AVEC BRULEUR RIELLO GAZ NATUREL 20 mbar - | 8256 | A | 5366.4 | sov | sovelor | sovelor | sov SF190G20R | 20 | 9907.2
SF190G300PR | CHAUFFAGE AIR PULSE FIXE AVEC BRULEUR RIELLO GAZ NATUREL 300 mbar - | 8681 | A | 5642.65 | sov | sovelor | sovelor | sov SF190G300PR | 20 | 10417.2
SF190G300R | CHAUFFAGE AIR PULSE FIXE AVEC BRULEUR RIELLO GAZ NATUREL 300 mbar - | 8011 | A | 5207.15 | sov | sovelor | sovelor | sov SF190G300R | 20 | 9613.2
SF190G31PR | CHAUFFAGE AIR PULSE FIXE AVEC BRULEUR RIELLO GAZ PROPANE 37 mbar - | 9047 | A | 5880.55 | sov | sovelor | sovelor | sov SF190G31PR | 20 | 10856.4
SF190G31R | CHAUFFAGE AIR PULSE FIXE AVEC BRULEUR RIELLO GAZ PROPANE 37 mbar - | 8377 | A | 5445.05 | sov | sovelor | sovelor | sov SF190G31R | 20 | 10052.4
SF190PFR | CHAUFFAGE AIR PULSE FIXE AVEC PLENUM ET BRULEUR FUEL RIELLO - | 7257 | A | 4717.05 | sov | sovelor | sovelor | sov SF190PFR | 20 | 8708.4
SF190SB | CHAUFFAGE AIR PULSE FIXE LIVRE SANS PLENUM ET SANS BRULEUR - | 5511 | A | 3582.15 | sov | sovelor | sovelor | sov SF190SB | 20 | 6613.2
SF190SBP | CHAUFFAGE AIR PULSE FIXE LIVRE AVEC PLENUM ET SANS BRULEUR - | 6081 | A | 3952.65 | sov | sovelor | sovelor | sov SF190SBP | 20 | 7297.2
SF236HP1FR | CHAUFFAGE AIR PULSE HAUTE PRESSION AVEC BRULEUR FUEL RIELLO - | 13146 | A | 8544.9 | sov | sovelor | sovelor | sov SF236HP1FR | 20 | 15775.2
SF236HP1GN | CHAUFFAGE AIR PULSE HAUTE PRESSION AVEC BRULEUR GAZ NATUREL 300 mbar - | 14985 | A | 9740.25 | sov | sovelor | sovelor | sov SF236HP1GN | 20 | 17982
SF236HP1GP | CHAUFFAGE AIR PULSE HAUTE PRESSION AVEC BRULEUR GAZ PROPANE 37 mbar - | 15417 | A | 10021.05 | sov | sovelor | sovelor | sov SF236HP1GP | 20 | 18500.4
SF236HP1SB | CHAUFFAGE AIR PULSE HAUTE PRESSION LIVRE SANS BRULEUR - | 11678 | A | 7590.7 | sov | sovelor | sovelor | sov SF236HP1SB | 20 | 14013.6
SF236HP2FR | CHAUFFAGE AIR PULSE HAUTE PRESSION AVEC BRULEUR FUEL RIELLO - | 13349 | A | 8676.85 | sov | sovelor | sovelor | sov SF236HP2FR | 20 | 16018.8
SF236HP2GN | CHAUFFAGE AIR PULSE HAUTE PRESSION AVEC BRULEUR GAZ NATUREL 300 mbar - | 15188 | A | 9872.2 | sov | sovelor | sovelor | sov SF236HP2GN | 20 | 18225.6
SF236HP2GP | CHAUFFAGE AIR PULSE HAUTE PRESSION AVEC BRULEUR GAZ PROPANE 37 mbar - | 15620 | A | 10153 | sov | sovelor | sovelor | sov SF236HP2GP | 20 | 18744
SF236HP2SB | CHAUFFAGE AIR PULSE HAUTE PRESSION LIVRE SANS BRULEUR - | 11880 | A | 7722 | sov | sovelor | sovelor | sov SF236HP2SB | 20 | 14256
SF236HP3FR | CHAUFFAGE AIR PULSE HAUTE PRESSION AVEC BRULEUR FUEL RIELLO - | 13619 | A | 8852.35 | sov | sovelor | sovelor | sov SF236HP3FR | 20 | 16342.8
SF236HP3GN | CHAUFFAGE AIR PULSE HAUTE PRESSION AVEC BRULEUR GAZ NATUREL 300 mbar - | 15458 | A | 10047.7 | sov | sovelor | sovelor | sov SF236HP3GN | 20 | 18549.6
SF236HP3GP | CHAUFFAGE AIR PULSE HAUTE PRESSION AVEC BRULEUR GAZ PROPANE 37 mbar - | 15890 | A | 10328.5 | sov | sovelor | sovelor | sov SF236HP3GP | 20 | 19068
SF236HP3SB | CHAUFFAGE AIR PULSE HAUTE PRESSION LIVRE SANS BRULEUR - | 12150 | A | 7897.5 | sov | sovelor | sovelor | sov SF236HP3SB | 20 | 14580
SF236HP4FR | CHAUFFAGE AIR PULSE HAUTE PRESSION AVEC BRULEUR FUEL RIELLO - | 14294 | A | 9291.1 | sov | sovelor | sovelor | sov SF236HP4FR | 20 | 17152.8
SF236HP4GN | CHAUFFAGE AIR PULSE HAUTE PRESSION AVEC BRULEUR GAZ NATUREL 300 mbar - | 16133 | A | 10486.45 | sov | sovelor | sovelor | sov SF236HP4GN | 20 | 19359.6
SF236HP4GP | CHAUFFAGE AIR PULSE HAUTE PRESSION AVEC BRULEUR GAZ PROPANE 37 mbar - | 16565 | A | 10767.25 | sov | sovelor | sovelor | sov SF236HP4GP | 20 | 19878
SF236HP4SB | CHAUFFAGE AIR PULSE HAUTE PRESSION LIVRE SANS BRULEUR - | 12825 | A | 8336.25 | sov | sovelor | sovelor | sov SF236HP4SB | 20 | 15390
SF236HP5FR | CHAUFFAGE AIR PULSE HAUTE PRESSION AVEC BRULEUR FUEL RIELLO - | 16724 | A | 10870.6 | sov | sovelor | sovelor | sov SF236HP5FR | 20 | 20068.8
SF236HP5GN | CHAUFFAGE AIR PULSE HAUTE PRESSION AVEC BRULEUR GAZ NATUREL 300 mbar - | 18563 | A | 12065.95 | sov | sovelor | sovelor | sov SF236HP5GN | 20 | 22275.6
SF236HP5GP | CHAUFFAGE AIR PULSE HAUTE PRESSION AVEC BRULEUR GAZ PROPANE 37 mbar - | 18995 | A | 12346.75 | sov | sovelor | sovelor | sov SF236HP5GP | 20 | 22794
SF236HP5SB | CHAUFFAGE AIR PULSE HAUTE PRESSION LIVRE SANS BRULEUR - | 15255 | A | 9915.75 | sov | sovelor | sovelor | sov SF236HP5SB | 20 | 18306
SF25F | CHAUFFAGE AIR PULSE FIXE ENTIEREMENT CARENE AVEC BRULEUR FUEL - | 2682 | A | 1743.3 | sov | sovelor | sovelor | sov SF25F | 20 | 3218.4
SF25SB | CHAUFFAGE AIR PULSE FIXE ENTIEREMENT CARENE LIVRE SANS BRULEUR - | 2134 | A | 1387.1 | sov | sovelor | sovelor | sov SF25SB | 20 | 2560.8
SF260FR | CHAUFFAGE AIR PULSE FIXE SANS PLENUM AVEC BRULEUR FUEL RIELLO - | 7838 | A | 5094.7 | sov | sovelor | sovelor | sov SF260FR | 20 | 9405.6
SF260G20PR | CHAUFFAGE AIR PULSE FIXE AVEC BRULEUR RIELLO GAZ NATUREL 20 mbar - | 10179 | A | 6616.35 | sov | sovelor | sovelor | sov SF260G20PR | 20 | 12214.8
SF260G20R | CHAUFFAGE AIR PULSE FIXE AVEC BRULEUR RIELLO GAZ NATUREL 20 mbar - | 9421 | A | 6123.65 | sov | sovelor | sovelor | sov SF260G20R | 20 | 11305.2
SF260G300PR | CHAUFFAGE AIR PULSE FIXE AVEC BRULEUR RIELLO GAZ NATUREL 300 mbar - | 10052 | A | 6533.8 | sov | sovelor | sovelor | sov SF260G300PR | 20 | 12062.4
SF260G300R | CHAUFFAGE AIR PULSE FIXE AVEC BRULEUR RIELLO GAZ NATUREL 300 mbar - | 9294 | A | 6041.1 | sov | sovelor | sovelor | sov SF260G300R | 20 | 11152.8
SF260G31PR | CHAUFFAGE AIR PULSE FIXE AVEC BRULEUR RIELLO GAZ PROPANE 37 mbar - | 10363 | A | 6735.95 | sov | sovelor | sovelor | sov SF260G31PR | 20 | 12435.6
SF260G31R | CHAUFFAGE AIR PULSE FIXE AVEC BRULEUR RIELLO GAZ PROPANE 37 mbar - | 9605 | A | 6243.25 | sov | sovelor | sovelor | sov SF260G31R | 20 | 11526
SF260PFR | CHAUFFAGE AIR PULSE FIXE AVEC PLENUM ET BRULEUR FUEL RIELLO - | 8595 | A | 5586.75 | sov | sovelor | sovelor | sov SF260PFR | 20 | 10314
SF260SB | CHAUFFAGE AIR PULSE FIXE LIVRE SANS PLENUM ET SANS BRULEUR - | 6572 | A | 4271.8 | sov | sovelor | sovelor | sov SF260SB | 20 | 7886.4
SF260SBP | CHAUFFAGE AIR PULSE FIXE LIVRE AVEC PLENUM ET SANS BRULEUR - | 7330 | A | 4764.5 | sov | sovelor | sovelor | sov SF260SBP | 20 | 8796
SF342HP1FR | CHAUFFAGE AIR PULSE HAUTE PRESSION AVEC BRULEUR FUEL RIELLO - | 19721 | A | 12818.65 | sov | sovelor | sovelor | sov SF342HP1FR | 20 | 23665.2
SF342HP1GN | CHAUFFAGE AIR PULSE HAUTE PRESSION AVEC BRULEUR GAZ NATUREL 300 mbar - | 22070 | A | 14345.5 | sov | sovelor | sovelor | sov SF342HP1GN | 20 | 26484
SF342HP1GP | CHAUFFAGE AIR PULSE HAUTE PRESSION AVEC BRULEUR GAZ PROPANE 7 mbar - | 22607 | A | 14694.55 | sov | sovelor | sovelor | sov SF342HP1GP | 20 | 27128.4
SF342HP1SB | CHAUFFAGE AIR PULSE HAUTE PRESSION LIVRE SANS BRULEUR - | 17955 | A | 11670.75 | sov | sovelor | sovelor | sov SF342HP1SB | 20 | 21546
SF342HP2FR | CHAUFFAGE AIR PULSE HAUTE PRESSION AVEC BRULEUR FUEL RIELLO - | 20126 | A | 13081.9 | sov | sovelor | sovelor | sov SF342HP2FR | 20 | 24151.2
SF342HP2GN | CHAUFFAGE AIR PULSE HAUTE PRESSION AVEC BRULEUR GAZ NATUREL 300 mbar - | 22475 | A | 14608.75 | sov | sovelor | sovelor | sov SF342HP2GN | 20 | 26970
SF342HP2GP | CHAUFFAGE AIR PULSE HAUTE PRESSION AVEC BRULEUR GAZ PROPANE 37mbar - | 23012 | A | 14957.8 | sov | sovelor | sovelor | sov SF342HP2GP | 20 | 27614.4
SF342HP2SB | CHAUFFAGE AIR PULSE HAUTE PRESSION LIVRE SANS BRULEUR - | 18360 | A | 11934 | sov | sovelor | sovelor | sov SF342HP2SB | 20 | 22032
SF342HP3FR | CHAUFFAGE AIR PULSE HAUTE PRESSION AVEC BRULEUR FUEL RIELLO - | 20666 | A | 13432.9 | sov | sovelor | sovelor | sov SF342HP3FR | 20 | 24799.2
SF342HP3GN | CHAUFFAGE AIR PULSE HAUTE PRESSION AVEC BRULEUR GAZ NATUREL 300 mbar - | 23015 | A | 14959.75 | sov | sovelor | sovelor | sov SF342HP3GN | 20 | 27618
SF342HP3GP | CHAUFFAGE AIR PULSE HAUTE PRESSION AVEC BRULEUR GAZ PROPANE 37 mbar - | 23552 | A | 15308.8 | sov | sovelor | sovelor | sov SF342HP3GP | 20 | 28262.4
SF342HP3SB | CHAUFFAGE AIR PULSE HAUTE PRESSION LIVRE SANS BRULEUR - | 18900 | A | 12285 | sov | sovelor | sovelor | sov SF342HP3SB | 20 | 22680
SF342HP4FR | CHAUFFAGE AIR PULSE HAUTE PRESSION AVEC BRULEUR FUEL RIELLO - | 23501 | A | 15275.65 | sov | sovelor | sovelor | sov SF342HP4FR | 20 | 28201.2
SF342HP4GN | CHAUFFAGE AIR PULSE HAUTE PRESSION AVEC BRULEUR GAZ NATUREL 300 mbar - | 25850 | A | 16802.5 | sov | sovelor | sovelor | sov SF342HP4GN | 20 | 31020
SF342HP4GP | CHAUFFAGE AIR PULSE HAUTE PRESSION AVEC BRULEUR GAZ PROPANE 37 mbar - | 26387 | A | 17151.55 | sov | sovelor | sovelor | sov SF342HP4GP | 20 | 31664.4
SF342HP4SB | CHAUFFAGE AIR PULSE HAUTE PRESSION LIVRE SANS BRULEUR - | 21735 | A | 14127.75 | sov | sovelor | sovelor | sov SF342HP4SB | 20 | 26082
SF342HP5FR | CHAUFFAGE AIR PULSE HAUTE PRESSION AVEC BRULEUR FUEL RIELLO - | 25256 | A | 16416.4 | sov | sovelor | sovelor | sov SF342HP5FR | 20 | 30307.2
SF342HP5GN | CHAUFFAGE AIR PULSE HAUTE PRESSION AVEC BRULEUR GAZ NATUREL - | 27605 | A | 17943.25 | sov | sovelor | sovelor | sov SF342HP5GN | 20 | 33126
SF342HP5GP | CHAUFFAGE AIR PULSE HAUTE PRESSION AVEC BRULEUR GAZ PROPANE 37 mbar - | 28142 | A | 18292.3 | sov | sovelor | sovelor | sov SF342HP5GP | 20 | 33770.4
SF342HP5SB | CHAUFFAGE AIR PULSE HAUTE PRESSION LIVRE SANS BRULEUR - | 23490 | A | 15268.5 | sov | sovelor | sovelor | sov SF342HP5SB | 20 | 28188
SF35F | CHAUFFAGE AIR PULSE FIXE ENTIEREMENT CARENE AVEC BRULEUR FUEL - | 2825 | A | 1836.25 | sov | sovelor | sovelor | sov SF35F | 20 | 3390
SF35SB | CHAUFFAGE AIR PULSE FIXE ENTIEREMENT CARENE LIVRE SANS BRULEUR - | 2296 | A | 1492.4 | sov | sovelor | sovelor | sov SF35SB | 20 | 2755.2
SF360FR | CHAUFFAGE AIR PULSE FIXE SANS PLENUM AVEC BRULEUR FUEL RIELLO - | 11315 | A | 7354.75 | sov | sovelor | sovelor | sov SF360FR | 20 | 13578
SF360G20PR | CHAUFFAGE AIR PULSE FIXE AVEC BRULEUR RIELLO GAZ NATUREL 20 mbar - | 14761 | A | 9594.65 | sov | sovelor | sovelor | sov SF360G20PR | 20 | 17713.2
SF360G20R | CHAUFFAGE AIR PULSE FIXE AVEC BRULEUR RIELLO GAZ NATUREL 20 mbar - | 13956 | A | 9071.4 | sov | sovelor | sovelor | sov SF360G20R | 20 | 16747.2
SF360G300PR | CHAUFFAGE AIR PULSE FIXE AVEC BRULEUR RIELLO GAZ NATUREL 300 mbar - | 14001 | A | 9100.65 | sov | sovelor | sovelor | sov SF360G300PR | 20 | 16801.2
SF360G300R | CHAUFFAGE AIR PULSE FIXE AVEC BRULEUR RIELLO GAZ NATUREL 300 mbar - | 13196 | A | 8577.4 | sov | sovelor | sovelor | sov SF360G300R | 20 | 15835.2
SF360G31PR | CHAUFFAGE AIR PULSE FIXE AVEC BRULEUR RIELLO GAZ PROPANE 37 mbar - | 14948 | A | 9716.2 | sov | sovelor | sovelor | sov SF360G31PR | 20 | 17937.6
SF360G31R | CHAUFFAGE AIR PULSE FIXE AVEC BRULEUR RIELLO GAZ PROPANE 37 mbar - | 14144 | A | 9193.6 | sov | sovelor | sovelor | sov SF360G31R | 20 | 16972.8
SF360PFR | CHAUFFAGE AIR PULSE FIXE AVEC PLENUM ET BRULEUR FUEL RIELLO - | 12120 | A | 7878 | sov | sovelor | sovelor | sov SF360PFR | 20 | 14544
SF360SB | CHAUFFAGE AIR PULSE FIXE LIVRE SANS PLENUM ET SANS BRULEUR - | 9855 | A | 6405.75 | sov | sovelor | sovelor | sov SF360SB | 20 | 11826
SF360SBP | CHAUFFAGE AIR PULSE FIXE LIVRE AVEC PLENUM ET SANS BRULEUR - | 10660 | A | 6929 | sov | sovelor | sovelor | sov SF360SBP | 20 | 12792
SF45FR | CHAUFFAGE AIR PULSE FIXE AVEC BRULEUR FUEL RIELLO - | 3824 | A | 2485.6 | sov | sovelor | sovelor | sov SF45FR | 20 | 4588.8
SF45G20PR | CHAUFFAGE AIR PULSE FIXE AVEC BRULEUR RIELLO GAZ NATUREL 20 mbar - | 5349 | A | 3476.85 | sov | sovelor | sovelor | sov SF45G20PR | 20 | 6418.8
SF45G20R | CHAUFFAGE AIR PULSE FIXE AVEC BRULEUR RIELLO GAZ NATUREL 20 mbar - | 4909 | A | 3190.85 | sov | sovelor | sovelor | sov SF45G20R | 20 | 5890.8
SF45G300PR | CHAUFFAGE AIR PULSE FIXE AVEC BRULEUR RIELLO GAZ NATUREL 300 mbar - | 5349 | A | 3476.85 | sov | sovelor | sovelor | sov SF45G300PR | 20 | 6418.8
SF45G300R | CHAUFFAGE AIR PULSE FIXE AVEC BRULEUR RIELLO GAZ NATUREL 300 mbar - | 4909 | A | 3190.85 | sov | sovelor | sovelor | sov SF45G300R | 20 | 5890.8
SF45G31PR | CHAUFFAGE AIR PULSE FIXE AVEC BRULEUR RIELLO GAZ PROPANE 37 mbar - | 5379 | A | 3496.35 | sov | sovelor | sovelor | sov SF45G31PR | 20 | 6454.8
SF45G31R | CHAUFFAGE AIR PULSE FIXE AVEC BRULEUR RIELLO GAZ PROPANE 37 mbar - | 4939 | A | 3210.35 | sov | sovelor | sovelor | sov SF45G31R | 20 | 5926.8
SF45PFR | CHAUFFAGE AIR PULSE FIXE AVEC BRULEUR FUEL RIELLO - | 4267 | A | 2773.55 | sov | sovelor | sovelor | sov SF45PFR | 20 | 5120.4
SF45SB | CHAUFFAGE AIR PULSE FIXE LIVRE SANS PLENUM ET SANS BRULEUR - | 3149 | A | 2046.85 | sov | sovelor | sovelor | sov SF45SB | 20 | 3778.8
SF45SBP | CHAUFFAGE AIR PULSE FIXE LIVRE AVEC PLENUM ET SANS BRULEUR - | 3589 | A | 2332.85 | sov | sovelor | sovelor | sov SF45SBP | 20 | 4306.8
SF495HP1FR | CHAUFFAGE AIR PULSE HAUTE PRESSION AVEC BRULEUR FUEL RIELLO - | 28717 | A | 18666.05 | sov | sovelor | sovelor | sov SF495HP1FR | 20 | 34460.4
SF495HP1GN | CHAUFFAGE AIR PULSE HAUTE PRESSION AVEC BRULEUR GAZ NATUREL 300 mbar - | 30780 | A | 20007 | sov | sovelor | sovelor | sov SF495HP1GN | 20 | 36936
SF495HP1GP | CHAUFFAGE AIR PULSE HAUTE PRESSION AVEC BRULEUR GAZ PROPANE 37 mbar - | 31315 | A | 20354.75 | sov | sovelor | sovelor | sov SF495HP1GP | 20 | 37578
SF495HP1SB | CHAUFFAGE AIR PULSE HAUTE PRESSION LIVRE SANS BRULEUR - | 26663 | A | 17330.95 | sov | sovelor | sovelor | sov SF495HP1SB | 20 | 31995.6
SF495HP2FR | CHAUFFAGE AIR PULSE HAUTE PRESSION AVEC BRULEUR FUEL RIELLO - | 29392 | A | 19104.8 | sov | sovelor | sovelor | sov SF495HP2FR | 20 | 35270.4
SF495HP2GN | CHAUFFAGE AIR PULSE HAUTE PRESSION AVEC BRULEUR GAZ NATUREL 300 mbar - | 31455 | A | 20445.75 | sov | sovelor | sovelor | sov SF495HP2GN | 20 | 37746
SF495HP2GP | CHAUFFAGE AIR PULSE HAUTE PRESSION AVEC BRULEUR GAZ PROPANE 37 mbar - | 31990 | A | 20793.5 | sov | sovelor | sovelor | sov SF495HP2GP | 20 | 38388
SF495HP2SB | CHAUFFAGE AIR PULSE HAUTE PRESSION LIVRE SANS BRULEUR - | 27338 | A | 17769.7 | sov | sovelor | sovelor | sov SF495HP2SB | 20 | 32805.6
SF495HP3FR | CHAUFFAGE AIR PULSE HAUTE PRESSION AVEC BRULEUR FUEL RIELLO - | 30135 | A | 19587.75 | sov | sovelor | sovelor | sov SF495HP3FR | 20 | 36162
SF495HP3GN | CHAUFFAGE AIR PULSE HAUTE PRESSION AVEC BRULEUR GAZ NATUREL 300 mbar - | 32198 | A | 20928.7 | sov | sovelor | sovelor | sov SF495HP3GN | 20 | 38637.6
SF495HP3GP | CHAUFFAGE AIR PULSE HAUTE PRESSION AVEC BRULEUR GAZ PROPANE 37 mbar - | 32732 | A | 21275.8 | sov | sovelor | sovelor | sov SF495HP3GP | 20 | 39278.4
SF495HP3SB | CHAUFFAGE AIR PULSE HAUTE PRESSION LIVRE SANS BRULEUR - | 28080 | A | 18252 | sov | sovelor | sovelor | sov SF495HP3SB | 20 | 33696
SF495HP4FR | CHAUFFAGE AIR PULSE HAUTE PRESSION AVEC BRULEUR FUEL RIELLO - | 33915 | A | 22044.75 | sov | sovelor | sovelor | sov SF495HP4FR | 20 | 40698
SF495HP4GN | CHAUFFAGE AIR PULSE HAUTE PRESSION AVEC BRULEUR GAZ NATUREL 300 mbar - | 35978 | A | 23385.7 | sov | sovelor | sovelor | sov SF495HP4GN | 20 | 43173.6
SF495HP4GP | CHAUFFAGE AIR PULSE HAUTE PRESSION AVEC BRULEUR GAZ PROPANE 37 mbar - | 36512 | A | 23732.8 | sov | sovelor | sovelor | sov SF495HP4GP | 20 | 43814.4
SF495HP4SB | CHAUFFAGE AIR PULSE HAUTE PRESSION LIVRE SANS BRULEUR - | 31860 | A | 20709 | sov | sovelor | sovelor | sov SF495HP4SB | 20 | 38232
SF500FR | CHAUFFAGE AIR PULSE FIXE SANS PLENUM AVEC BRULEUR FUEL RIELLO - | 14416 | A | 9370.4 | sov | sovelor | sovelor | sov SF500FR | 20 | 17299.2
SF500G20PR | CHAUFFAGE AIR PULSE FIXE AVEC BRULEUR RIELLO GAZ NATUREL 20 mbar - | 17501 | A | 11375.65 | sov | sovelor | sovelor | sov SF500G20PR | 20 | 21001.2
SF500G20R | CHAUFFAGE AIR PULSE FIXE AVEC BRULEUR RIELLO GAZ NATUREL 20 mbar - | 16459 | A | 10698.35 | sov | sovelor | sovelor | sov SF500G20R | 20 | 19750.8
SF500G300PR | CHAUFFAGE AIR PULSE FIXE AVEC BRULEUR RIELLO GAZ NATUREL 300 mbar - | 16741 | A | 10881.65 | sov | sovelor | sovelor | sov SF500G300PR | 20 | 20089.2
SF500G300R | CHAUFFAGE AIR PULSE FIXE AVEC BRULEUR RIELLO GAZ NATUREL 300 mbar - | 15699 | A | 10204.35 | sov | sovelor | sovelor | sov SF500G300R | 20 | 18838.8
SF500G31PR | CHAUFFAGE AIR PULSE FIXE AVEC BRULEUR RIELLO GAZ PROPANE 37 mbar - | 17959 | A | 11673.35 | sov | sovelor | sovelor | sov SF500G31PR | 20 | 21550.8
SF500G31R | CHAUFFAGE AIR PULSE FIXE AVEC BRULEUR RIELLO GAZ PROPANE 37 mbar - | 16646 | A | 10819.9 | sov | sovelor | sovelor | sov SF500G31R | 20 | 19975.2
SF500PFR | CHAUFFAGE AIR PULSE FIXE AVEC PLENUM ET BRULEUR FUEL RIELLO - | 15458 | A | 10047.7 | sov | sovelor | sovelor | sov SF500PFR | 20 | 18549.6
SF500SB | CHAUFFAGE AIR PULSE FIXE LIVRE SANS PLENUM ET SANS BRULEUR - | 12358 | A | 8032.7 | sov | sovelor | sovelor | sov SF500SB | 20 | 14829.6
SF500SBP | CHAUFFAGE AIR PULSE FIXE LIVRE AVEC PLENUM ET SANS BRULEUR - | 13401 | A | 8710.65 | sov | sovelor | sovelor | sov SF500SBP | 20 | 16081.2
SF600FR | CHAUFFAGE AIR PULSE FIXE SANS PLENUM AVEC BRULEUR FUEL RIELLO - | 21998 | A | 14298.7 | sov | sovelor | sovelor | sov SF600FR | 20 | 26397.6
SF600G20PR | CHAUFFAGE AIR PULSE FIXE AVEC BRULEUR RIELLO GAZ NATUREL 20 mbar - | 29274 | A | 19028.1 | sov | sovelor | sovelor | sov SF600G20PR | 20 | 35128.8
SF600G20R | CHAUFFAGE AIR PULSE FIXE AVEC BRULEUR GAZ NATUREL 20 mbar RIELLO - | 27875 | A | 18118.75 | sov | sovelor | sovelor | sov SF600G20R | 20 | 33450
SF600G300PR | CHAUFFAGE AIR PULSE FIXE AVEC BRULEUR RIELLO GAZ NATUREL 300 mbar - | 25215 | A | 16389.75 | sov | sovelor | sovelor | sov SF600G300PR | 20 | 30258
SF600G300R | CHAUFFAGE AIR PULSE FIXE AVEC BRULEUR RIELLO GAZ NATUREL 300 mbar - | 23816 | A | 15480.4 | sov | sovelor | sovelor | sov SF600G300R | 20 | 28579.2
SF600G31PR | CHAUFFAGE AIR PULSE FIXE AVEC BRULEUR RIELLO GAZ PROPANE 37 mbar - | 29500 | A | 19175 | sov | sovelor | sovelor | sov SF600G31PR | 20 | 35400
SF600G31R | CHAUFFAGE AIR PULSE FIXE AVEC BRULEUR RIELLO GAZ PROPANE 37 mbar - | 28101 | A | 18265.65 | sov | sovelor | sovelor | sov SF600G31R | 20 | 33721.2
SF600PFR | CHAUFFAGE AIR PULSE FIXE AVEC PLENUM ET BRULEUR FUEL RIELLO - | 23397 | A | 15208.05 | sov | sovelor | sovelor | sov SF600PFR | 20 | 28076.4
SF600SB | CHAUFFAGE AIR PULSE FIXE LIVRE SANS PLENUM ET SANS BRULEUR - | 18925 | A | 12301.25 | sov | sovelor | sovelor | sov SF600SB | 20 | 22710
SF600SBP | CHAUFFAGE AIR PULSE FIXE LIVRE AVEC PLENUM ET SANS BRULEUR - | 20323 | A | 13209.95 | sov | sovelor | sovelor | sov SF600SBP | 20 | 24387.6
SF630HP1FR | CHAUFFAGE AIR PULSE HAUTE PRESSION AVEC BRULEUR FUEL RIELLO - | 41548 | A | 27006.2 | sov | sovelor | sovelor | sov SF630HP1FR | 20 | 49857.6
SF630HP1GN | CHAUFFAGE AIR PULSE HAUTE PRESSION AVEC BRULEUR GAZ NATUREL 300 mbar - | 43365 | A | 28187.25 | sov | sovelor | sovelor | sov SF630HP1GN | 20 | 52038
SF630HP1GP | CHAUFFAGE AIR PULSE HAUTE PRESSION AVEC BRULEUR GAZ PROPANE 37 mbar - | 47652 | A | 30973.8 | sov | sovelor | sovelor | sov SF630HP1GP | 20 | 57182.4
SF630HP1SB | CHAUFFAGE AIR PULSE HAUTE PRESSION LIVRE SANS BRULEUR - | 38475 | A | 25008.75 | sov | sovelor | sovelor | sov SF630HP1SB | 20 | 46170
SF630HP2FR | CHAUFFAGE AIR PULSE HAUTE PRESSION AVEC BRULEUR FUEL RIELLO - | 42425 | A | 27576.25 | sov | sovelor | sovelor | sov SF630HP2FR | 20 | 50910
SF630HP2GN | CHAUFFAGE AIR PULSE HAUTE PRESSION AVEC BRULEUR GAZ NATUREL 300 mbar - | 44242 | A | 28757.3 | sov | sovelor | sovelor | sov SF630HP2GN | 20 | 53090.4
SF630HP2GP | CHAUFFAGE AIR PULSE HAUTE PRESSION AVEC BRULEUR GAZ PROPANE 37 mbar - | 48530 | A | 31544.5 | sov | sovelor | sovelor | sov SF630HP2GP | 20 | 58236
SF630HP2SB | CHAUFFAGE AIR PULSE HAUTE PRESSION LIVRE SANS BRULEUR - | 39353 | A | 25579.45 | sov | sovelor | sovelor | sov SF630HP2SB | 20 | 47223.6
SF630HP3FR | CHAUFFAGE AIR PULSE HAUTE PRESSION AVEC BRULEUR FUEL RIELLO - | 43438 | A | 28234.7 | sov | sovelor | sovelor | sov SF630HP3FR | 20 | 52125.6
SF630HP3GN | CHAUFFAGE AIR PULSE HAUTE PRESSION AVEC BRULEUR GAZ NATUREL 300 mbar - | 45255 | A | 29415.75 | sov | sovelor | sovelor | sov SF630HP3GN | 20 | 54306
SF630HP3GP | CHAUFFAGE AIR PULSE HAUTE PRESSION AVEC BRULEUR GAZ PROPANE 37 mbar - | 49542 | A | 32202.3 | sov | sovelor | sovelor | sov SF630HP3GP | 20 | 59450.4
SF630HP3SB | CHAUFFAGE AIR PULSE HAUTE PRESSION LIVRE SANS BRULEUR - | 40365 | A | 26237.25 | sov | sovelor | sovelor | sov SF630HP3SB | 20 | 48438
SF630HP4FR | CHAUFFAGE AIR PULSE HAUTE PRESSION AVEC BRULEUR FUEL RIELLO - | 46475 | A | 30208.75 | sov | sovelor | sovelor | sov SF630HP4FR | 20 | 55770
SF630HP4GN | CHAUFFAGE AIR PULSE HAUTE PRESSION AVEC BRULEUR GAZ NATUREL 300 mbar - | 48292 | A | 31389.8 | sov | sovelor | sovelor | sov SF630HP4GN | 20 | 57950.4
SF630HP4GP | CHAUFFAGE AIR PULSE HAUTE PRESSION AVEC BRULEUR GAZ PROPANE 37 mbar - | 52580 | A | 34177 | sov | sovelor | sovelor | sov SF630HP4GP | 20 | 63096
SF630HP4SB | CHAUFFAGE AIR PULSE HAUTE PRESSION LIVRE SANS BRULEUR - | 43403 | A | 28211.95 | sov | sovelor | sovelor | sov SF630HP4SB | 20 | 52083.6
SF700FR | CHAUFFAGE AIR PULSE FIXE SANS PLENUM AVEC BRULEUR FUEL RIELLO - | 22268 | A | 14474.2 | sov | sovelor | sovelor | sov SF700FR | 20 | 26721.6
SF700G20PR | CHAUFFAGE AIR PULSE FIXE AVEC BRULEUR RIELLO GAZ NATUREL 20 mbar - | 29544 | A | 19203.6 | sov | sovelor | sovelor | sov SF700G20PR | 20 | 35452.8
SF700G20R | CHAUFFAGE AIR PULSE FIXE AVEC BRULEUR RIELLO GAZ NATUREL 20 mbar - | 28145 | A | 18294.25 | sov | sovelor | sovelor | sov SF700G20R | 20 | 33774
SF700G300PR | CHAUFFAGE AIR PULSE FIXE AVEC BRULEUR RIELLO GAZ NATUREL 300 mbar - | 25721 | A | 16718.65 | sov | sovelor | sovelor | sov SF700G300PR | 20 | 30865.2
SF700G300R | CHAUFFAGE AIR PULSE FIXE AVEC BRULEUR RIELLO GAZ NATUREL 300 mbar - | 24323 | A | 15809.95 | sov | sovelor | sovelor | sov SF700G300R | 20 | 29187.6
SF700G31PR | CHAUFFAGE AIR PULSE FIXE AVEC BRULEUR RIELLO GAZ PROPANE 37 mbar - | 29770 | A | 19350.5 | sov | sovelor | sovelor | sov SF700G31PR | 20 | 35724
SF700G31R | CHAUFFAGE AIR PULSE FIXE AVEC BRULEUR RIELLO GAZ PROPANE 37 mbar - | 28371 | A | 18441.15 | sov | sovelor | sovelor | sov SF700G31R | 20 | 34045.2
SF700PFR | CHAUFFAGE AIR PULSE FIXE AVEC PLENUM ET BRULEUR FUEL RIELLO - | 23667 | A | 15383.55 | sov | sovelor | sovelor | sov SF700PFR | 20 | 28400.4
SF700SB | CHAUFFAGE AIR PULSE FIXE LIVRE SANS PLENUM ET SANS BRULEUR - | 19195 | A | 12476.75 | sov | sovelor | sovelor | sov SF700SB | 20 | 23034
SF700SBP | CHAUFFAGE AIR PULSE FIXE LIVRE AVEC PLENUM ET SANS BRULEUR - | 20593 | A | 13385.45 | sov | sovelor | sovelor | sov SF700SBP | 20 | 24711.6
SF70FR | CHAUFFAGE AIR PULSE FIXE SANS PLENUM AVEC BRULEUR FUEL RIELLO - | 3956 | A | 2571.4 | sov | sovelor | sovelor | sov SF70FR | 20 | 4747.2
SF70G20PR | CHAUFFAGE AIR PULSE FIXE AVEC BRULEUR RIELLO GAZ NATUREL 20 mbar - | 5481 | A | 3562.65 | sov | sovelor | sovelor | sov SF70G20PR | 20 | 6577.2
SF70G20R | CHAUFFAGE AIR PULSE FIXE AVEC BRULEUR RIELLO GAZ NATUREL 20 mbar - | 5041 | A | 3276.65 | sov | sovelor | sovelor | sov SF70G20R | 20 | 6049.2
SF70G300PR | CHAUFFAGE AIR PULSE FIXE AVEC BRULEUR RIELLO GAZ NATUREL 300 mbar - | 5481 | A | 3562.65 | sov | sovelor | sovelor | sov SF70G300PR | 20 | 6577.2
SF70G300R | CHAUFFAGE AIR PULSE FIXE AVEC BRULEUR RIELLO GAZ NATUREL 300 mbar - | 5041 | A | 3276.65 | sov | sovelor | sovelor | sov SF70G300R | 20 | 6049.2
SF70G31PR | CHAUFFAGE AIR PULSE FIXE AVEC BRULEUR RIELLO GAZ PROPANE 37 mbar - | 5511 | A | 3582.15 | sov | sovelor | sovelor | sov SF70G31PR | 20 | 6613.2
SF70G31R | CHAUFFAGE AIR PULSE FIXE AVEC BRULEUR RIELLO GAZ PROPANE 37 mbar - | 5071 | A | 3296.15 | sov | sovelor | sovelor | sov SF70G31R | 20 | 6085.2
SF70PFR | CHAUFFAGE AIR PULSE FIXE AVEC PLENUM ET BRULEUR FUEL RIELLO - | 4399 | A | 2859.35 | sov | sovelor | sovelor | sov SF70PFR | 20 | 5278.8
SF70SB | CHAUFFAGE AIR PULSE FIXE LIVRE SANS PLENUM ET SANS BRULEUR - | 3281 | A | 2132.65 | sov | sovelor | sovelor | sov SF70SB | 20 | 3937.2
SF70SBP | CHAUFFAGE AIR PULSE FIXE LIVRE AVEC PLENUM ET SANS BRULEUR - | 3721 | A | 2418.65 | sov | sovelor | sovelor | sov SF70SBP | 20 | 4465.2
SF900FR | CHAUFFAGE AIR PULSE FIXE SANS PLENUM AVEC BRULEUR FUEL RIELLO - | 30217 | A | 19641.05 | sov | sovelor | sovelor | sov SF900FR | 20 | 36260.4
SF900G300PR | CHAUFFAGE AIR PULSE FIXE AVEC BRULEUR RIELLO GAZ NATUREL 300 mbar - | 33715 | A | 21914.75 | sov | sovelor | sovelor | sov SF900G300PR | 20 | 40458
SF900G300R | CHAUFFAGE AIR PULSE FIXE AVEC BRULEUR RIELLO GAZ NATUREL 300 mbar | 31996 | A | 20797.4 | sov | sovelor | sovelor | sov SF900G300R | 20 | 38395.2
SF900PFR | CHAUFFAGE AIR PULSE FIXE AVEC PLENUM ET BRULEUR FUEL RIELLO - | 31936 | A | 20758.4 | sov | sovelor | sovelor | sov SF900PFR | 20 | 38323.2
SF900SB | CHAUFFAGE AIR PULSE FIXE LIVRE SANS PLENUM ET SANS BRULEUR | 26095 | A | 16961.75 | sov | sovelor | sovelor | sov SF900SB | 20 | 31314
SF900SBP | CHAUFFAGE AIR PULSE FIXE LIVRE AVEC PLENUM ET SANS BRULEUR - | 27814 | A | 18079.1 | sov | sovelor | sovelor | sov SF900SBP | 20 | 33376.8
SF95FR | CHAUFFAGE AIR PULSE FIXE SANS PLENUM AVEC BRULEUR FUEL RIELLO - | 4758 | A | 3092.7 | sov | sovelor | sovelor | sov SF95FR | 20 | 5709.6
SF95G20PR | CHAUFFAGE AIR PULSE FIXE AVEC BRULEUR RIELLO GAZ NATUREL 20 mbar - | 6428 | A | 4178.2 | sov | sovelor | sovelor | sov SF95G20PR | 20 | 7713.6
SF95G20R | CHAUFFAGE AIR PULSE FIXE AVEC BRULEUR RIELLO GAZ NATUREL 20 mbar - | 5801 | A | 3770.65 | sov | sovelor | sovelor | sov SF95G20R | 20 | 6961.2
SF95G300PR | CHAUFFAGE AIR PULSE FIXE AVEC BRULEUR RIELLO GAZ NATUREL 300 mbar - | 6430 | A | 4179.5 | sov | sovelor | sovelor | sov SF95G300PR | 20 | 7716
SF95G300R | CHAUFFAGE AIR PULSE FIXE AVEC BRULEUR RIELLO GAZ NATUREL 300 mbar - | 5801 | A | 3770.65 | sov | sovelor | sovelor | sov SF95G300R | 20 | 6961.2
SF95G31PR | CHAUFFAGE AIR PULSE FIXE AVEC BRULEUR RIELLO GAZ PROPANE 37 mbar - | 6459 | A | 4198.35 | sov | sovelor | sovelor | sov SF95G31PR | 20 | 7750.8
SF95G31R | CHAUFFAGE AIR PULSE FIXE AVEC BRULEUR RIELLO GAZ PROPANE 37 mbar - | 5830 | A | 3789.5 | sov | sovelor | sovelor | sov SF95G31R | 20 | 6996
SF95PFR | CHAUFFAGE AIR PULSE FIXE AVEC PLENUM ET BRULEUR FUEL RIELLO - | 5387 | A | 3501.55 | sov | sovelor | sovelor | sov SF95PFR | 20 | 6464.4
SF95SB | CHAUFFAGE AIR PULSE FIXE LIVRE SANS PLENUM ET SANS BRULEUR - | 4106 | A | 2668.9 | sov | sovelor | sovelor | sov SF95SB | 20 | 4927.2
SF95SBP | CHAUFFAGE AIR PULSE FIXE LIVRE AVEC PLENUM ET SANS BRULEUR - | 4735 | A | 3077.75 | sov | sovelor | sovelor | sov SF95SBP | 20 | 5682
SFEX1200FR | CHAUFFAGE AIR PULSE VERTICAL FIXE POUR INSTALLATION EN PLEIN - | 41636 | A | 27063.4 | sov | sovelor | sovelor | sov SFEX1200FR | 20 | 49963.2
SFEX1200G300R | CHAUFFAGE AIR PULSE VERTICAL FIXE POUR INSTALLATION EN PLEIN AIR - | 45192 | A | 29374.8 | sov | sovelor | sovelor | sov SFEX1200G300R | 20 | 54230.4
SFEX1200SB | CHAUFFAGE AIR PULSE VERTICAL FIXE POUR INSTALLATION EN PLEIN AIR - | 36495 | A | 23721.75 | sov | sovelor | sovelor | sov SFEX1200SB | 20 | 43794
SFEX130FR | CHAUFFAGE AIR PULSE VERTICAL FIXE POUR INSTALLATION EN PLEIN AIR AVEC | 6050 | A | 3932.5 | sov | sovelor | sovelor | sov SFEX130FR | 20 | 7260
SFEX130G20R | CHAUFFAGE AIR PULSE VERTICAL FIXE POUR INSTALLATION EN PLEIN AIR AVEC | 7267 | A | 4723.55 | sov | sovelor | sovelor | sov SFEX130G20R | 20 | 8720.4
SFEX130G300R | CHAUFFAGE AIR PULSE VERTICAL FIXE POUR INSTALLATION EN PLEIN AIR AVEC | 7267 | A | 4723.55 | sov | sovelor | sovelor | sov SFEX130G300R | 20 | 8720.4
SFEX130G31R | CHAUFFAGE AIR PULSE VERTICAL FIXE POUR INSTALLATION EN PLEIN AIR AVEC | 7303 | A | 4746.95 | sov | sovelor | sovelor | sov SFEX130G31R | 20 | 8763.6
SFEX130SB | CHAUFFAGE AIR PULSE VERTICAL FIXE POUR INSTALLATION EN PLEIN AIR - | 5348 | A | 3476.2 | sov | sovelor | sovelor | sov SFEX130SB | 20 | 6417.6
SFEX190FR | CHAUFFAGE AIR PULSE VERTICAL FIXE POUR INSTALLATION EN PLEIN AIR - | 7481 | A | 4862.65 | sov | sovelor | sovelor | sov SFEX190FR | 20 | 8977.2
SFEX190G20R | CHAUFFAGE AIR PULSE VERTICAL FIXE POUR INSTALLATION EN PLEIN AIR - | 9150 | A | 5947.5 | sov | sovelor | sovelor | sov SFEX190G20R | 20 | 10980
SFEX190G300R | CHAUFFAGE AIR PULSE VERTICAL FIXE POUR INSTALLATION EN PLEIN AIR - | 8905 | A | 5788.25 | sov | sovelor | sovelor | sov SFEX190G300R | 20 | 10686
SFEX190G31R | CHAUFFAGE AIR PULSE VERTICAL FIXE POUR INSTALLATION EN PLEIN AIR AVEC | 9271 | A | 6026.15 | sov | sovelor | sovelor | sov SFEX190G31R | 20 | 11125.2
SFEX190SB | CHAUFFAGE AIR PULSE VERTICAL FIXE POUR INSTALLATION EN PLEIN AIR - | 6305 | A | 4098.25 | sov | sovelor | sovelor | sov SFEX190SB | 20 | 7566
SFEX260FR | CHAUFFAGE AIR PULSE VERTICAL FIXE POUR INSTALLATION EN PLEIN AIR AVEC | 8998 | A | 5848.7 | sov | sovelor | sovelor | sov SFEX260FR | 20 | 10797.6
SFEX260G20R | CHAUFFAGE AIR PULSE VERTICAL FIXE POUR INSTALLATION EN PLEIN AIR AVEC | 10612 | A | 6897.8 | sov | sovelor | sovelor | sov SFEX260G20R | 20 | 12734.4
SFEX260G300R | CHAUFFAGE AIR PULSE VERTICAL FIXE POUR INSTALLATION EN PLEIN AIR - | 10482 | A | 6813.3 | sov | sovelor | sovelor | sov SFEX260G300R | 20 | 12578.4
SFEX260G31R | CHAUFFAGE AIR PULSE VERTICAL FIXE POUR INSTALLATION EN PLEIN AIR - | 10799 | A | 7019.35 | sov | sovelor | sovelor | sov SFEX260G31R | 20 | 12958.8
SFEX260SB | CHAUFFAGE AIR PULSE VERTICAL FIXE POUR INSTALLATION EN PLEIN AIR - | 7709 | A | 5010.85 | sov | sovelor | sovelor | sov SFEX260SB | 20 | 9250.8
SFEX360FR | CHAUFFAGE AIR PULSE VERTICAL FIXE POUR INSTALLATION EN PLEIN AIR - | 12706 | A | 8258.9 | sov | sovelor | sovelor | sov SFEX360FR | 20 | 15247.2
SFEX360G20R | CHAUFFAGE AIR PULSE VERTICAL FIXE POUR INSTALLATION EN PLEIN AIR - | 15347 | A | 9975.55 | sov | sovelor | sovelor | sov SFEX360G20R | 20 | 18416.4
SFEX360G300R | CHAUFFAGE AIR PULSE VERTICAL FIXE POUR INSTALLATION EN PLEIN AIR - | 14587 | A | 9481.55 | sov | sovelor | sovelor | sov SFEX360G300R | 20 | 17504.4
SFEX360G31R | CHAUFFAGE AIR PULSE VERTICAL FIXE POUR INSTALLATION EN PLEIN AIR - | 15534 | A | 10097.1 | sov | sovelor | sovelor | sov SFEX360G31R | 20 | 18640.8
SFEX360SB | CHAUFFAGE AIR PULSE VERTICAL FIXE POUR INSTALLATION EN PLEIN AIR - | 11246 | A | 7309.9 | sov | sovelor | sovelor | sov SFEX360SB | 20 | 13495.2
SFEX500FR | CHAUFFAGE AIR PULSE VERTICAL FIXE POUR INSTALLATION EN PLEIN AIR - | 15720 | A | 10218 | sov | sovelor | sovelor | sov SFEX500FR | 20 | 18864
SFEX500G20R | CHAUFFAGE AIR PULSE VERTICAL FIXE POUR INSTALLATION EN PLEIN AIR - | 17763 | A | 11545.95 | sov | sovelor | sovelor | sov SFEX500G20R | 20 | 21315.6
SFEX500G300R | CHAUFFAGE AIR PULSE VERTICAL FIXE POUR INSTALLATION EN PLEIN AIR - | 17003 | A | 11051.95 | sov | sovelor | sovelor | sov SFEX500G300R | 20 | 20403.6
SFEX500G31R | CHAUFFAGE AIR PULSE VERTICAL FIXE POUR INSTALLATION EN PLEIN AIR - | 17951 | A | 11668.15 | sov | sovelor | sovelor | sov SFEX500G31R | 20 | 21541.2
SFEX500SB | CHAUFFAGE AIR PULSE VERTICAL FIXE POUR INSTALLATION EN PLEIN AIR - | 13662 | A | 8880.3 | sov | sovelor | sovelor | sov SFEX500SB | 20 | 16394.4
SFEX600FR | CHAUFFAGE AIR PULSE VERTICAL FIXE POUR INSTALLATION EN PLEIN AIR | 23310 | A | 15151.5 | sov | sovelor | sovelor | sov SFEX600FR | 20 | 27972
SFEX600G20R | CHAUFFAGE AIR PULSE VERTICAL FIXE POUR INSTALLATION EN PLEIN AIR AVEC | 29187 | A | 18971.55 | sov | sovelor | sovelor | sov SFEX600G20R | 20 | 35024.4
SFEX600G300R | CHAUFFAGE AIR PULSE VERTICAL FIXE POUR INSTALLATION EN PLEIN AIR AVEC | 25128 | A | 16333.2 | sov | sovelor | sovelor | sov SFEX600G300R | 20 | 30153.6
SFEX600G31R | CHAUFFAGE AIR PULSE VERTICAL FIXE POUR INSTALLATION EN PLEIN AIR AVEC | 29413 | A | 19118.45 | sov | sovelor | sovelor | sov SFEX600G31R | 20 | 35295.6
SFEX600SB | CHAUFFAGE AIR PULSE VERTICAL FIXE POUR INSTALLATION EN PLEIN AIR - | 20237 | A | 13154.05 | sov | sovelor | sovelor | sov SFEX600SB | 20 | 24284.4
SFEX700FR | CHAUFFAGE AIR PULSE VERTICAL FIXE POUR INSTALLATION EN PLEIN AIR AVEC | 23580 | A | 15327 | sov | sovelor | sovelor | sov SFEX700FR | 20 | 28296
SFEX700G20R | CHAUFFAGE AIR PULSE VERTICAL FIXE POUR INSTALLATION EN PLEIN AIR AVEC | 29457 | A | 19147.05 | sov | sovelor | sovelor | sov SFEX700G20R | 20 | 35348.4
SFEX700G300R | CHAUFFAGE AIR PULSE VERTICAL FIXE POUR INSTALLATION EN PLEIN AIR - | 25635 | A | 16662.75 | sov | sovelor | sovelor | sov SFEX700G300R | 20 | 30762
SFEX700G31R | CHAUFFAGE AIR PULSE VERTICAL FIXE POUR INSTALLATION EN PLEIN AIR - | 29683 | A | 19293.95 | sov | sovelor | sovelor | sov SFEX700G31R | 20 | 35619.6
SFEX700SB | CHAUFFAGE AIR PULSE VERTICAL FIXE POUR INSTALLATION EN PLEIN AIR - | 20507 | A | 13329.55 | sov | sovelor | sovelor | sov SFEX700SB | 20 | 24608.4
SFEX900FR | CHAUFFAGE AIR PULSE VERTICAL FIXE POUR INSTALLATION EN PLEIN AIR - | 33320 | A | 21658 | sov | sovelor | sovelor | sov SFEX900FR | 20 | 39984
SFEX900G300R | CHAUFFAGE AIR PULSE VERTICAL FIXE POUR INSTALLATION EN PLEIN AIR - | 35192 | A | 22874.8 | sov | sovelor | sovelor | sov SFEX900G300R | 20 | 42230.4
SFEX900SB | CHAUFFAGE AIR PULSE VERTICAL FIXE POUR INSTALLATION EN PLEIN AIR - | 28980 | A | 18837 | sov | sovelor | sovelor | sov SFEX900SB | 20 | 34776
SFEX95FR | CHAUFFAGE AIR PULSE VERTICAL FIXE POUR INSTALLATION EN PLEIN AIR - | 5632 | A | 3660.8 | sov | sovelor | sovelor | sov SFEX95FR | 20 | 6758.4
SFEX95G20R | CHAUFFAGE AIR PULSE VERTICAL FIXE POUR INSTALLATION EN PLEIN AIR - | 6715 | A | 4364.75 | sov | sovelor | sovelor | sov SFEX95G20R | 20 | 8058
SFEX95G300R | CHAUFFAGE AIR PULSE VERTICAL FIXE POUR INSTALLATION EN PLEIN AIR - | 6715 | A | 4364.75 | sov | sovelor | sovelor | sov SFEX95G300R | 20 | 8058
SFEX95G31R | CHAUFFAGE AIR PULSE VERTICAL FIXE POUR INSTALLATION EN PLEIN AIR - | 6745 | A | 4384.25 | sov | sovelor | sovelor | sov SFEX95G31R | 20 | 8094
SFEX95SB | CHAUFFAGE AIR PULSE VERTICAL FIXE POUR INSTALLATION EN PLEIN AIR - | 4955 | A | 3220.75 | sov | sovelor | sovelor | sov SFEX95SB | 20 | 5946
SFH1200FR | CHAUFFAGE AIR PULSE FIXE HORIZONTAL AVEC BRULEUR FUEL RIELLO - | 51240 | A | 33306 | sov | sovelor | sovelor | sov SFH1200FR | 20 | 61488
SFH1200G300R | CHAUFFAGE AIR PULSE HORIZONTAL AVEC BRULEUR GAZ NATUREL 300 mbar - | 54798 | A | 35618.7 | sov | sovelor | sovelor | sov SFH1200G300R | 20 | 65757.6
SFH1200SB | CHAUFFAGE AIR PULSE FIXE HORIZONTAL LIVRE SANS BRULEUR - | 46101 | A | 29965.65 | sov | sovelor | sovelor | sov SFH1200SB | 20 | 55321.2
SFH130FR | CHAUFFAGE AIR PULSE FIXE HORIZONTAL AVEC BRULEUR FUEL RIELLO - | 6154 | A | 4000.1 | sov | sovelor | sovelor | sov SFH130FR | 20 | 7384.8
SFH130G20R | CHAUFFAGE AIR PULSE HORIZONTAL AVEC BRULEUR GAZ NATUREL 20 mbar RIELLO | 7347 | A | 4775.55 | sov | sovelor | sovelor | sov SFH130G20R | 20 | 8816.4
SFH130G300R | CHAUFFAGE AIR PULSE HORIZONTAL, BRULEUR GAZ NATUREL 300 mbar RIELLO - | 7347 | A | 4775.55 | sov | sovelor | sovelor | sov SFH130G300R | 20 | 8816.4
SFH130G31R | CHAUFFAGE AIR PULSE HORIZONTAL, BRULEUR GAZ PROPANE 37 mbar RIELLO - | 7383 | A | 4798.95 | sov | sovelor | sovelor | sov SFH130G31R | 20 | 8859.6
SFH130SB | CHAUFFAGE AIR PULSE FIXE HORIZONTAL LIVRE SANS BRULEUR - | 5371 | A | 3491.15 | sov | sovelor | sovelor | sov SFH130SB | 20 | 6445.2
SFH190FR | CHAUFFAGE AIR PULSE FIXE HORIZONTAL AVEC BRULEUR FUEL RIELLO - | 7315 | A | 4754.75 | sov | sovelor | sovelor | sov SFH190FR | 20 | 8778
SFH190G20R | CHAUFFAGE AIR PULSE HORIZONTAL AVEC BRULEUR GAZ NATUREL 20 mbar - | 8986 | A | 5840.9 | sov | sovelor | sovelor | sov SFH190G20R | 20 | 10783.2
SFH190G300R | CHAUFFAGE AIR PULSE HORIZONTAL AVEC BRULEUR GAZ NATUREL 300 mbar | 8738 | A | 5679.7 | sov | sovelor | sovelor | sov SFH190G300R | 20 | 10485.6
SFH190G31R | CHAUFFAGE AIR PULSE HORIZONTAL AVEC BRULEUR GAZ PROPANE 37 mbar - | 9782 | A | 6358.3 | sov | sovelor | sovelor | sov SFH190G31R | 20 | 11738.4
SFH190SB | CHAUFFAGE AIR PULSE FIXE HORIZONTAL LIVRE SANS BRULEUR - | 6595 | A | 4286.75 | sov | sovelor | sovelor | sov SFH190SB | 20 | 7914
SFH260FR | CHAUFFAGE AIR PULSE FIXE HORIZONTAL AVEC BRULEUR FUEL RIELLO - | 8740 | A | 5681 | sov | sovelor | sovelor | sov SFH260FR | 20 | 10488
SFH260G20R | CHAUFFAGE AIR PULSE HORIZONTAL AVEC BRULEUR GAZ NATUREL 20 mbar - | 10355 | A | 6730.75 | sov | sovelor | sovelor | sov SFH260G20R | 20 | 12426
SFH260G300R | CHAUFFAGE AIR PULSE HORIZONTAL AVEC BRULEUR GAZ NATUREL 300 mbar - | 10225 | A | 6646.25 | sov | sovelor | sovelor | sov SFH260G300R | 20 | 12270
SFH260G31R | CHAUFFAGE AIR PULSE HORIZONTAL AVEC BRULEUR GAZ PROPANE 37 mbar - | 10542 | A | 6852.3 | sov | sovelor | sovelor | sov SFH260G31R | 20 | 12650.4
SFH260SB | CHAUFFAGE AIR PULSE FIXE HORIZONTAL LIVRE SANS BRULEUR - | 8004 | A | 5202.6 | sov | sovelor | sovelor | sov SFH260SB | 20 | 9604.8
SFH360FR | CHAUFFAGE AIR PULSE FIXE HORIZONTAL AVEC BRULEUR FUEL RIELLO - | 15134 | A | 9837.1 | sov | sovelor | sovelor | sov SFH360FR | 20 | 18160.8
SFH360G20R | CHAUFFAGE AIR PULSE HORIZONTAL AVEC BRULEUR GAZ NATUREL 20 mbar - | 17777 | A | 11555.05 | sov | sovelor | sovelor | sov SFH360G20R | 20 | 21332.4
SFH360G300R | CHAUFFAGE AIR PULSE HORIZONTAL AVEC BRULEUR GAZ NATUREL 300 mbar - | 17016 | A | 11060.4 | sov | sovelor | sovelor | sov SFH360G300R | 20 | 20419.2
SFH360G31R | CHAUFFAGE AIR PULSE HORIZONTAL AVEC BRULEUR GAZ PROPANE 37 mbar - | 17965 | A | 11677.25 | sov | sovelor | sovelor | sov SFH360G31R | 20 | 21558
SFH360SB | CHAUFFAGE AIR PULSE FIXE HORIZONTAL LIVRE SANS BRULEUR | 13676 | A | 8889.4 | sov | sovelor | sovelor | sov SFH360SB | 20 | 16411.2
SFH45FR | CHAUFFAGE AIR PULSE HORIZONTAL AVEC BRULEUR FUEL RIELLO - | 4372 | A | 2841.8 | sov | sovelor | sovelor | sov SFH45FR | 20 | 5246.4
SFH45G20R | CHAUFFAGE AIR PULSE HORIZONTAL AVEC BRULEUR GAZ NATUREL 20 mbar - | 5473 | A | 3557.45 | sov | sovelor | sovelor | sov SFH45G20R | 20 | 6567.6
SFH45G300R | CHAUFFAGE AIR PULSE HORIZONTAL AVEC BRULEUR GAZ NATUREL 300 mbar - | 5471 | A | 3556.15 | sov | sovelor | sovelor | sov SFH45G300R | 20 | 6565.2
SFH45G31R | CHAUFFAGE AIR PULSE HORIZONTAL AVEC BRULEUR GAZ PROPANE 37 mbar - | 5504 | A | 3577.6 | sov | sovelor | sovelor | sov SFH45G31R | 20 | 6604.8
SFH45SB | CHAUFFAGE AIR PULSE HORIZONTAL LIVRE SANS BRULEUR - | 3713 | A | 2413.45 | sov | sovelor | sovelor | sov SFH45SB | 20 | 4455.6
SFH500FR | CHAUFFAGE AIR PULSE FIXE HORIZONTAL AVEC BRULEUR FUEL RIELLO - | 18504 | A | 12027.6 | sov | sovelor | sovelor | sov SFH500FR | 20 | 22204.8
SFH500G20R | CHAUFFAGE AIR PULSE HORIZONTAL AVEC BRULEUR GAZ NATUREL 20 mbar - | 20550 | A | 13357.5 | sov | sovelor | sovelor | sov SFH500G20R | 20 | 24660
SFH500G300R | CHAUFFAGE AIR PULSE HORIZONTAL AVEC BRULEUR GAZ NATUREL 300 mbar - | 19789 | A | 12862.85 | sov | sovelor | sovelor | sov SFH500G300R | 20 | 23746.8
SFH500G31R | CHAUFFAGE AIR PULSE HORIZONTAL AVEC BRULEUR GAZ PROPANE 37 mbar - | 20738 | A | 13479.7 | sov | sovelor | sovelor | sov SFH500G31R | 20 | 24885.6
SFH500SB | CHAUFFAGE AIR PULSE FIXE HORIZONTAL LIVRE SANS BRULEUR - | 16449 | A | 10691.85 | sov | sovelor | sovelor | sov SFH500SB | 20 | 19738.8
SFH600FR | CHAUFFAGE AIR PULSE FIXE HORIZONTAL AVEC BRULEUR FUEL RIELLO - | 28315 | A | 18404.75 | sov | sovelor | sovelor | sov SFH600FR | 20 | 33978
SFH600G20R | CHAUFFAGE AIR PULSE HORIZONTAL AVEC BRULEUR GAZ NATUREL 20 mbar RIELLO | 34193 | A | 22225.45 | sov | sovelor | sovelor | sov SFH600G20R | 20 | 41031.6
SFH600G300R | CHAUFFAGE AIR PULSE HORIZONTAL AVEC BRULEUR GAZ NATUREL 300 mbar RIELL | 30132 | A | 19585.8 | sov | sovelor | sovelor | sov SFH600G300R | 20 | 36158.4
SFH600G31R | CHAUFFAGE AIR PULSE HORIZONTAL AVEC BRULEUR GAZ PROPANE 37 mbar - | 34419 | A | 22372.35 | sov | sovelor | sovelor | sov SFH600G31R | 20 | 41302.8
SFH600SB | CHAUFFAGE AIR PULSE FIXE HORIZONTAL LIVRE SANS BRULEUR | 25243 | A | 16407.95 | sov | sovelor | sovelor | sov SFH600SB | 20 | 30291.6
SFH700FR | CHAUFFAGE AIR PULSE FIXE HORIZONTAL AVEC BRULEUR FUEL RIELLO - | 28612 | A | 18597.8 | sov | sovelor | sovelor | sov SFH700FR | 20 | 34334.4
SFH700G20R | CHAUFFAGE AIR PULSE HORIZONTAL AVEC BRULEUR GAZ NATUREL 20 mbar - | 34490 | A | 22418.5 | sov | sovelor | sovelor | sov SFH700G20R | 20 | 41388
SFH700G300R | CHAUFFAGE AIR PULSE HORIZONTAL AVEC BRULEUR GAZ NATUREL 300 mbar - | 30667 | A | 19933.55 | sov | sovelor | sovelor | sov SFH700G300R | 20 | 36800.4
SFH700G31R | CHAUFFAGE AIR PULSE HORIZONTAL AVEC BRULEUR GAZ PROPANE 37 mbar - | 34716 | A | 22565.4 | sov | sovelor | sovelor | sov SFH700G31R | 20 | 41659.2
SFH700SB | CHAUFFAGE AIR PULSE FIXE HORIZONTAL LIVRE SANS BRULEUR - | 25540 | A | 16601 | sov | sovelor | sovelor | sov SFH700SB | 20 | 30648
SFH70FR | CHAUFFAGE AIR PULSE FIXE HORIZONTAL AVEC BRULEUR FUEL RIELLO - | 4388 | A | 2852.2 | sov | sovelor | sovelor | sov SFH70FR | 20 | 5265.6
SFH70G20R | CHAUFFAGE AIR PULSE HORIZONTAL AVEC BRULEUR GAZ NATUREL 20 mbar - | 5473 | A | 3557.45 | sov | sovelor | sovelor | sov SFH70G20R | 20 | 6567.6
SFH70G300R | CHAUFFAGE AIR PULSE HORIZONTAL AVEC BRULEUR GAZ NATUREL 300 mbar - | 5473 | A | 3557.45 | sov | sovelor | sovelor | sov SFH70G300R | 20 | 6567.6
SFH70G31R | CHAUFFAGE AIR PULSE HORIZONTAL AVEC BRULEUR GAZ PROPANE 37 mbar - | 5504 | A | 3577.6 | sov | sovelor | sovelor | sov SFH70G31R | 20 | 6604.8
SFH70SB | CHAUFFAGE AIR PULSE FIXE HORIZONTAL LIVRE SANS BRULEUR - | 3713 | A | 2413.45 | sov | sovelor | sovelor | sov SFH70SB | 20 | 4455.6
SFH900FR | CHAUFFAGE AIR PULSE FIXE HORIZONTAL AVEC BRULEUR FUEL RIELLO | 40416 | A | 26270.4 | sov | sovelor | sovelor | sov SFH900FR | 20 | 48499.2
SFH900G300R | CHAUFFAGE AIR PULSE HORIZONTAL AVEC BRULEUR GAZ NATUREL 300 mbar | 42288 | A | 27487.2 | sov | sovelor | sovelor | sov SFH900G300R | 20 | 50745.6
SFH900SB | CHAUFFAGE AIR PULSE FIXE HORIZONTAL LIVRE SANS BRULEUR - | 36078 | A | 23450.7 | sov | sovelor | sovelor | sov SFH900SB | 20 | 43293.6
SFH95FR | CHAUFFAGE AIR PULSE FIXE HORIZONTAL AVEC BRULEUR FUEL RIELLO - | 5816 | A | 3780.4 | sov | sovelor | sovelor | sov SFH95FR | 20 | 6979.2
SFH95G20R | CHAUFFAGE AIR PULSE HORIZONTAL AVEC BRULEUR GAZ NATUREL 20 mbar - | 6902 | A | 4486.3 | sov | sovelor | sovelor | sov SFH95G20R | 20 | 8282.4
SFH95G300R | CHAUFFAGE AIR PULSE HORIZONTAL AVEC BRULEUR GAZ NATUREL 300 mbar - | 6902 | A | 4486.3 | sov | sovelor | sovelor | sov SFH95G300R | 20 | 8282.4
SFH95G31R | CHAUFFAGE AIR PULSE HORIZONTAL AVEC BRULEUR GAZ PROPANE 37 mbar - | 6932 | A | 4505.8 | sov | sovelor | sovelor | sov SFH95G31R | 20 | 8318.4
SFH95SB | CHAUFFAGE AIR PULSE FIXE HORIZONTAL LIVRE SANS BRULEUR - | 5141 | A | 3341.65 | sov | sovelor | sovelor | sov SFH95SB | 20 | 6169.2
SFHEX130FR | CHAUFFAGE AIR PULSE HORIZONTAL POUR INSTALLATION EN PLEIN AIR AVEC | 8635 | A | 5612.75 | sov | sovelor | sovelor | sov SFHEX130FR | 20 | 10362
SFHEX130G20R | CHAUFFAGE AIR PULSE HORIZONTAL POUR INSTALLATION EN PLEIN AIR AVEC | 9831 | A | 6390.15 | sov | sovelor | sovelor | sov SFHEX130G20R | 20 | 11797.2
SFHEX130G300R | CHAUFFAGE AIR PULSE HORIZONTAL POUR INSTALLATION EN PLEIN AIR AVEC | 9831 | A | 6390.15 | sov | sovelor | sovelor | sov SFHEX130G300R | 20 | 11797.2
SFHEX130G31R | CHAUFFAGE AIR PULSE HORIZONTAL POUR INSTALLATION EN PLEIN AVEC | 9867 | A | 6413.55 | sov | sovelor | sovelor | sov SFHEX130G31R | 20 | 11840.4
SFHEX130SB | CHAUFFAGE AIR PULSE HORIZONTAL POUR INSTALLATION EN PLEIN AIR - | 7855 | A | 5105.75 | sov | sovelor | sovelor | sov SFHEX130SB | 20 | 9426
SFHEX190FR | CHAUFFAGE AIR PULSE HORIZONTAL POUR INSTALLATION EN PLEIN AIR AVEC | 9799 | A | 6369.35 | sov | sovelor | sovelor | sov SFHEX190FR | 20 | 11758.8
SFHEX190G20R | CHAUFFAGE AIR PULSE HORIZONTAL POUR INSTALLATION EN PLEIN AIR -BRULEUR | 11470 | A | 7455.5 | sov | sovelor | sovelor | sov SFHEX190G20R | 20 | 13764
SFHEX190G300R | CHAUFFAGE AIR PULSE HORIZONTAL POUR INSTALLATION EN PLEIN AIR -BRULEUR | 11222 | A | 7294.3 | sov | sovelor | sovelor | sov SFHEX190G300R | 20 | 13466.4
SFHEX190G31R | CHAUFFAGE AIR PULSE HORIZONTAL POUR INSTALLATION EN PLEIN AIR -BRULEUR | 11591 | A | 7534.15 | sov | sovelor | sovelor | sov SFHEX190G31R | 20 | 13909.2
SFHEX190SB | CHAUFFAGE AIR PULSE HORIZONTAL POUR INSTALLATION EN PLEIN AIR | 8624 | A | 5605.6 | sov | sovelor | sovelor | sov SFHEX190SB | 20 | 10348.8
SFHEX260FR | CHAUFFAGE AIR PULSE HORIZONTAL POUR INSTALLATION EN PLEIN AIR AVEC | 11224 | A | 7295.6 | sov | sovelor | sovelor | sov SFHEX260FR | 20 | 13468.8
SFHEX260G20R | CHAUFFAGE AIR PULSE HORIZONTAL POUR INSTALLATION EN PLEIN AIR AVEC | 12839 | A | 8345.35 | sov | sovelor | sovelor | sov SFHEX260G20R | 20 | 15406.8
SFHEX260G300R | CHAUFFAGE AIR PULSE HORIZONTAL POUR INSTALLATION EN PLEIN AIR AVEC | 12709 | A | 8260.85 | sov | sovelor | sovelor | sov SFHEX260G300R | 20 | 15250.8
SFHEX260G31R | CHAUFFAGE AIR PULSE HORIZONTAL POUR INSTALLATION EN PLEIN AIR AVEC | 13026 | A | 8466.9 | sov | sovelor | sovelor | sov SFHEX260G31R | 20 | 15631.2
SFHEX260SB | CHAUFFAGE AIR PULSE HORIZONTAL POUR INSTALLATION EN PLEIN AIR | 9936 | A | 6458.4 | sov | sovelor | sovelor | sov SFHEX260SB | 20 | 11923.2
SFHEX360FR | CHAUFFAGE AIR PULSE HORIZONTAL POUR INSTALLATION EN PLEIN AIR AVEC | 17618 | A | 11451.7 | sov | sovelor | sovelor | sov SFHEX360FR | 20 | 21141.6
SFHEX360G20R | CHAUFFAGE AIR PULSE HORIZONTAL POUR INSTALLATION EN PLEIN AIR AVEC | 20261 | A | 13169.65 | sov | sovelor | sovelor | sov SFHEX360G20R | 20 | 24313.2
SFHEX360G300R | CHAUFFAGE AIR PULSE HORIZONTAL POUR INSTALLATION EN PLEIN AIR AVEC | 19500 | A | 12675 | sov | sovelor | sovelor | sov SFHEX360G300R | 20 | 23400
SFHEX360G31R | CHAUFFAGE AIR PULSE HORIZONTAL POUR INSTALLATION EN PLEIN AIR AVEC | 20449 | A | 13291.85 | sov | sovelor | sovelor | sov SFHEX360G31R | 20 | 24538.8
SFHEX360SB | CHAUFFAGE AIR PULSE HORIZONTAL POUR INSTALLATION EN PLEIN AIR | 16160 | A | 10504 | sov | sovelor | sovelor | sov SFHEX360SB | 20 | 19392
SFHEX500FR | CHAUFFAGE AIR PULSE HORIZONTAL POUR INSTALLATION EN PLEIN AIR AVEC | 20988 | A | 13642.2 | sov | sovelor | sovelor | sov SFHEX500FR | 20 | 25185.6
SFHEX500G20R | CHAUFFAGE AIR PULSE HORIZONTAL POUR INSTALLATION EN PLEIN AIR AVEC | 23034 | A | 14972.1 | sov | sovelor | sovelor | sov SFHEX500G20R | 20 | 27640.8
SFHEX500G300R | CHAUFFAGE AIR PULSE HORIZONTAL POUR INSTALLATION EN PLEIN AIR AVEC | 22273 | A | 14477.45 | sov | sovelor | sovelor | sov SFHEX500G300R | 20 | 26727.6
SFHEX500G31R | CHAUFFAGE AIR PULSE HORIZONTAL POUR INSTALLATION EN PLEIN AIR AVEC | 23222 | A | 15094.3 | sov | sovelor | sovelor | sov SFHEX500G31R | 20 | 27866.4
SFHEX500SB | CHAUFFAGE AIR PULSE HORIZONTAL POUR INSTALLATION EN PLEIN AIR | 18933 | A | 12306.45 | sov | sovelor | sovelor | sov SFHEX500SB | 20 | 22719.6
SFHEX600FR | CHAUFFAGE AIR PULSE HORIZONTAL POUR INSTALLATION EN PLEIN AIR AVEC | 31015 | A | 20159.75 | sov | sovelor | sovelor | sov SFHEX600FR | 20 | 37218
SFHEX600G20R | CHAUFFAGE AIR PULSE HORIZONTAL POUR INSTALLATION EN PLEIN AIR AVEC | 36893 | A | 23980.45 | sov | sovelor | sovelor | sov SFHEX600G20R | 20 | 44271.6
SFHEX600G300R | CHAUFFAGE AIR PULSE HORIZONTAL POUR INSTALLATION EN PLEIN AIR AVEC | 32832 | A | 21340.8 | sov | sovelor | sovelor | sov SFHEX600G300R | 20 | 39398.4
SFHEX600G31R | CHAUFFAGE AIR PULSE HORIZONTAL POUR INSTALLATION EN PLEIN AIR AVEC | 37117 | A | 24126.05 | sov | sovelor | sovelor | sov SFHEX600G31R | 20 | 44540.4
SFHEX600SB | CHAUFFAGE AIR PULSE HORIZONTAL POUR INSTALLATION EN PLEIN AIR | 27943 | A | 18162.95 | sov | sovelor | sovelor | sov SFHEX600SB | 20 | 33531.6
SFHEX700FR | CHAUFFAGE AIR PULSE HORIZONTAL POUR INSTALLATION EN PLEIN AIR AVEC | 31312 | A | 20352.8 | sov | sovelor | sovelor | sov SFHEX700FR | 20 | 37574.4
SFHEX700G20R | CHAUFFAGE AIR PULSE HORIZONTAL POUR INSTALLATION EN PLEIN AIR AVEC | 37190 | A | 24173.5 | sov | sovelor | sovelor | sov SFHEX700G20R | 20 | 44628
SFHEX700G300R | CHAUFFAGE AIR PULSE HORIZONTAL POUR INSTALLATION EN PLEIN AIR AVEC | 33367 | A | 21688.55 | sov | sovelor | sovelor | sov SFHEX700G300R | 20 | 40040.4
SFHEX700G31R | CHAUFFAGE AIR PULSE HORIZONTAL POUR INSTALLATION EN PLEIN AIR AVEC | 37416 | A | 24320.4 | sov | sovelor | sovelor | sov SFHEX700G31R | 20 | 44899.2
SFHEX700SB | CHAUFFAGE AIR PULSE HORIZONTAL POUR INSTALLATION EN PLEIN AIR | 28240 | A | 18356 | sov | sovelor | sovelor | sov SFHEX700SB | 20 | 33888
SFHEX95FR | CHAUFFAGE AIR PULSE HORIZONTAL POUR INSTALLATION EN PLEIN AIR AVEC | 8300 | A | 5395 | sov | sovelor | sovelor | sov SFHEX95FR | 20 | 9960
SFHEX95G20R | CHAUFFAGE AIR PULSE HORIZONTAL POUR INSTALLATION EN PLEIN AIR AVEC | 9386 | A | 6100.9 | sov | sovelor | sovelor | sov SFHEX95G20R | 20 | 11263.2
SFHEX95G300R | CHAUFFAGE AIR PULSE HORIZONTAL POUR INSTALLATION EN PLEIN AIR AVEC | 9386 | A | 6100.9 | sov | sovelor | sovelor | sov SFHEX95G300R | 20 | 11263.2
SFHEX95G31R | CHAUFFAGE AIR PULSE HORIZONTAL POUR INSTALLATION EN PLEIN AIR AVEC | 9416 | A | 6120.4 | sov | sovelor | sovelor | sov SFHEX95G31R | 20 | 11299.2
SFHEX95SB | CHAUFFAGE AIR PULSE HORIZONTAL POUR INSTALLATION EN PLEIN AIR - | 7625 | A | 4956.25 | sov | sovelor | sovelor | sov SFHEX95SB | 20 | 9150
SP35 | CHAUFFAGE AIR PULSE FIXE VERTICAL AVEC BRULEUR FUEL AUTOMATIQUE - | 2410 | A | 1566.5 | sov | sovelor | sovelor | sov SP35 | 20 | 2892
SP70 | CHAUFFAGE AIR PULSE FIXE VERTICAL AVEC BRULEUR FUEL AUTOMATIQUE - | 2950 | A | 1917.5 | sov | sovelor | sovelor | sov SP70 | 20 | 3540
STAR-1 | CHAUFFAGE FUEL RAYONNANT MOBILE SUR ROUES - PUISSANCE 45,5 KW - | 1799 | A | 1169.35 | sov | sovelor | sovelor | sov STAR-1 | 20 | 2158.8
STAR-2 | CHAUFFAGE FUEL RAYONNANT MOBILE SUR ROUES - PUISSANCE REGLABLE | 1915 | A | 1244.75 | sov | sovelor | sovelor | sov STAR-2 | 20 | 2298
TH | THERMOSTAT D'AMBIANCE STANDARD, NON ETANCHE | 61 | E | 48.8 | sov | sovelor | sovelor | sov TH | 20 | 73.2
THC | THERMOSTAT D'AMBIANCE AVEC CAPILLAIRE LONGUEUR 1.5 M - ATC 01X01 | 89 | E | 71.2 | sov | sovelor | sovelor | sov THC | 20 | 106.8
THD | THERMOSTAT D'AMBIANCE ETANCHE AVEC SONDE ETANCHE DEPORTEE - | 142 | E | 113.6 | sov | sovelor | sovelor | sov THD | 20 | 170.4
THE | THERMOSTAT D'AMBIANCE ETANCHE LIVRE AVEC 10 METRES DE CABLE ELECTRIQUE | 100 | E | 80 | sov | sovelor | sovelor | sov THE | 20 | 120
THE+50 | THERMOSTAT D'AMBIANCE ETANCHE +50°C | 100 | E | 80 | sov | sovelor | sovelor | sov THE+50 | 20 | 120
THE-A | THERMOSTAT D'AMBIANCE ETANCHE SPECIFIQUE POUR AGS et AGV | 100 | E | 80 | sov | sovelor | sovelor | sov THE-A | 20 | 120
THENC | THERMOSTAT ETANCHE NON CABLE - ATA 01X01 | 91 | E | 72.8 | sov | sovelor | sovelor | sov THENC | 20 | 109.2
THEP | THERMOSTAT D'AMBIANCE ETANCHE CABLE 10 M AVEC PRISE DE CONNECTION | 126 | E | 100.8 | sov | sovelor | sovelor | sov THEP | 20 | 151.2
THERMIB | CONVECTEUR THERMOSTATIQUE PORTABLE AVEC BRULEUR GAZ BUTANE - | 205 | A | 133.25 | sov | sovelor | sovelor | sov THERMIB | 20 | 246
THERMIP | CONVECTEUR THERMOSTATIQUE PORTABLE AVEC BRULEUR GAZ PROPANE - | 205 | A | 133.25 | sov | sovelor | sovelor | sov THERMIP | 20 | 246
TR15 | AEROTHERME MURAL ELECTRIQUE PUISSANCE MAXI 15 KW - COULEUR BLANCHE | 848 | A | 551.2 | sov | sovelor | sovelor | sov TR15 | 20 | 1017.6
TR3 | AEROTHERME MURAL ELECTRIQUE PUISSANCE MAXI 3 KW - COULEUR BLANCHE | 395 | A | 256.75 | sov | sovelor | sovelor | sov TR3 | 20 | 474
TR5 | AEROTHERME MURAL ELECTRIQUE PUISSANCE MAXI 5 KW - COULEUR BLANCHE | 506 | A | 328.9 | sov | sovelor | sovelor | sov TR5 | 20 | 607.2
TR9 | AEROTHERME MURAL ELECTRIQUE PUISSANCE MAXI 9 KW - COULEUR BLANCHE | 607 | A | 394.55 | sov | sovelor | sovelor | sov TR9 | 20 | 728.4
TS3J | CHAUFFAGE RADIANT PORTABLE ELECTRIQUE - ALIMENTATION 230 V~1 50 Hz - | 279 | A | 181.35 | sov | sovelor | sovelor | sov TS3J | 20 | 334.8
V1 | VENTILATEUR CENTRIFUGE PORTABLE HAUTE PRESSION AVEC CHASSIS COMPLET - | 579 | A | 376.35 | sov | sovelor | sovelor | sov V1 | 20 | 694.8
V2 | VENTILATEUR CENTRIFUGE PORTABLE TRES HAUTE PRESSION : 2250 Pa - | 499 | A | 324.35 | sov | sovelor | sovelor | sov V2 | 20 | 598.8
V300 | VENTILATEUR EXTRACTEUR HELICOIDE PORTABLE DIAMETRE 300 mm | 253 | A | 164.45 | sov | sovelor | sovelor | sov V300 | 20 | 303.6
V470 | BRASSEUR D'AIR HELICOIDE ELECTRIQUE A SUSPENDRE - DIAMETRE 470 mm - | 441 | A | 286.65 | sov | sovelor | sovelor | sov V470 | 20 | 529.2
V600 | VENTILATEUR- EXTRACTEUR HELICOIDE MOBILE SUR ROUES DIAMETRE 600 - | 842 | A | 547.3 | sov | sovelor | sovelor | sov V600 | 20 | 1010.4
V603 | VENTILATEUR- EXTRACTEUR HELICOIDE MOBILE SUR ROUES DIAMETRE 600 - | 869 | A | 564.85 | sov | sovelor | sovelor | sov V603 | 20 | 1042.8
V650 | VENTILATEUR EXTRACTEUR HELICOIDE PORTABLE DIAMETRE 600 mm | 694 | A | 451.1 | sov | sovelor | sovelor | sov V650 | 20 | 832.8
VAL6 | CHAUFFAGE FUEL RAYONNANT MOBILE SUR ROUES - PUISSANCE 40 KW - | 1897 | A | 1233.05 | sov | sovelor | sovelor | sov VAL6 | 20 | 2276.4
VAL6/2 | CHAUFFAGE FUEL RAYONNANT MOBILE SUR ROUES - PUISSANCE REGLABLE 30 OU | 1999 | A | 1299.35 | sov | sovelor | sovelor | sov VAL6/2 | 20 | 2398.8
VMO600 | VENTILATEUR HELICOIDE ORIENTABLE MOBILE SUR ROUES DIAMETRE 600 - | 325 | A | 211.25 | sov | sovelor | sovelor | sov VMO600 | 20 | 390
Z09 | CAISSON DE SOUFFLAGE SIMPLE DEFLECTION AVEC PIQUAGE DIAMETRE 700 mm - | 471 | E | 376.8 | sov | sovelor | sovelor | sov Z09 | 20 | 565.2
Z090 | CAISSON DE SOUFFLAGE SIMPLE DEFLECTION AVEC PIQUAGE DIAMETRE 500 mm - | 399 | E | 319.2 | sov | sovelor | sovelor | sov Z090 | 20 | 478.8
Z091 | CAISSON DE SOUFFLAGE SIMPLE DEFLECTION AVEC PIQUAGE DIAMETRE 600 mm - | 429 | E | 343.2 | sov | sovelor | sovelor | sov Z091 | 20 | 514.8
Z092 | CAISSON DE SOUFFLAGE DOUBLE DEFLECTION AVEC PIQUAGE DIAMETRE 600 mm - | 621 | E | 496.8 | sov | sovelor | sovelor | sov Z092 | 20 | 745.2
Z093 | CAISSON DE SOUFFLAGE DOUBLE DEFLECTION AVEC PIQUAGE DIAMETRE 700 mm - | 657 | E | 525.6 | sov | sovelor | sovelor | sov Z093 | 20 | 788.4
Z094 | CAISSON DE SOUFFLAGE DOUBLE DEFLECTION AVEC PIQUAGE DIAMETRE 500 mm - | 549 | E | 439.2 | sov | sovelor | sovelor | sov Z094 | 20 | 658.8
Z0941 | CAISSON DE SOUFFLAGE DOUBLE DEFLECTION AVEC PIQUAGE DIAMETRE 450 mm - | 519 | E | 415.2 | sov | sovelor | sovelor | sov Z0941 | 20 | 622.8
Z095 | CAISSON DE SOUFFLAGE SIMPLE DEFLECTION AVEC PIQUAGE DIAMETRE 450 mm - | 360 | E | 288 | sov | sovelor | sovelor | sov Z095 | 20 | 432
Z108 | KIT COMPLET AVEC RACCORDS RAPIDES POUR POMPAGE AU CHOIX SUR RESERVOIR | 265 | E | 212 | sov | sovelor | sovelor | sov Z108 | 20 | 318
Z29 | ADAPTATEUR DIAMETRE 280/315 mm POUR GAINE RIGIDE - DU SF45 AU SF190 | 51 | E | 40.8 | sov | sovelor | sovelor | sov Z29 | 20 | 61.2