## Feuil1
NI | Libellé | PT | famille | ref | PA | PV HT | tva | PVTTC | fournisse | RS
30800220 | 820 Enrouleur H20 Air, Ø int. 6 mm, Lg. 12 m, maxi 12 bars, avec raccord 1/4" BSP male | 137 | NED | NED 30800220 | 93.1973 | 198.5102 | 20 | 238.2122 | NEDERMAN SAS | NEDERMAN SAS
30800420 | 820 Enrouleur H20 Air, Ø int. 8 mm, Lg. 8 m, maxi 12 bars, avec raccord 1/4" BSP male | 137 | NED | NED 30800420 | 93.1973 | 198.5102 | 20 | 238.2122 | NEDERMAN SAS | NEDERMAN SAS
30374626 | Jeu de 10 bloqueurs d'enrouleur en acier inox pour enrouleur H20/C20 | 131 | NED | NED 30374626 | 89.1156 | 189.8163 | 20 | 227.7796 | NEDERMAN SAS | NEDERMAN SAS
30800230 | 830 Enrouleur H30 Air, Eau, Ø int. 8 mm, Lg. 12 m, maxi 15 bars, raccord 1/4" BSP male | 172 | NED | NED 30800230 | 117.0068 | 249.2245 | 20 | 299.0694 | NEDERMAN SAS | NEDERMAN SAS
30800430 | 830 Enrouleur H30 Air, Eau, Ø int. 10 mm, Lg. 10 m, maxi 15 bars, raccord 3/8" BSP male | 172 | NED | NED 30800430 | 117.0068 | 249.2245 | 20 | 299.0694 | NEDERMAN SAS | NEDERMAN SAS
30374627 | Jeu de 10 bloqueurs d'enrouleur en acier inox pour enrouleur H30/C30 | 131 | NED | NED 30374627 | 89.1156 | 189.8163 | 20 | 227.7796 | NEDERMAN SAS | NEDERMAN SAS
30800883 | 883 Enrouleur Air, Eau maxi 80°C, Ø int. 10 mm, Lg. 15 m, maxi 15 bars, avec Tuyau | 584 | NED | NED 30800883 | 397.2789 | 846.2041 | 20 | 1015.4449 | NEDERMAN SAS | NEDERMAN SAS
30800783 | 883 Enrouleur Air, Eau maxi 80°C, Ø int. 10 mm, Lg. 15 m, maxi 15 bars, sans Tuyau | 474 | NED | NED 30800783 | 322.449 | 686.8163 | 20 | 824.1796 | NEDERMAN SAS | NEDERMAN SAS
30801083 | 883 Enrouleur Air, Eau maxi 80°C, Ø int. 12,7 mm, Lg. 10 m, maxi 15 bars, avec Tuyau | 567 | NED | NED 30801083 | 385.7143 | 821.5714 | 20 | 985.8857 | NEDERMAN SAS | NEDERMAN SAS
30800983 | 883 Enrouleur Air, Eau maxi 80°C, Ø int. 12,7 mm, Lg. 10 m, maxi 15 bars, sans Tuyau | 474 | NED | NED 30800983 | 322.449 | 686.8163 | 20 | 824.1796 | NEDERMAN SAS | NEDERMAN SAS
30802283 | 883 Enrouleur HP, Eau maxi 150°C, Ø int. 10 mm, Lg. 13 m, maxi 180 bars, avec Tuyau | 752 | NED | NED 30802283 | 511.5646 | 1089.6327 | 20 | 1307.5592 | NEDERMAN SAS | NEDERMAN SAS
30802183 | 883 Enrouleur HP, Eau maxi 150°C, Ø int. 10 mm, Lg. 13 m, maxi 180 bars, sans Tuyau | 555 | NED | NED 30802183 | 377.551 | 804.1837 | 20 | 965.0204 | NEDERMAN SAS | NEDERMAN SAS
30801283 | 883 Enrouleur Huile, Ø int. 12,7 mm, Lg. 10 m, maxi 75 bars, avec Tuyau | 569 | NED | NED 30801283 | 387.0748 | 824.4694 | 20 | 989.3633 | NEDERMAN SAS | NEDERMAN SAS
30801183 | 883 Enrouleur Huile, Ø int. 12,7 mm, Lg. 10 m, maxi 75 bars, sans Tuyau | 466 | NED | NED 30801183 | 317.0068 | 675.2245 | 20 | 810.2694 | NEDERMAN SAS | NEDERMAN SAS
30801883 | 883 Enrouleur Graisse, Ø int. 6 mm, Lg. 15 m, maxi 350 bars, avec Tuyau | 777 | NED | NED 30801883 | 528.5714 | 1125.8571 | 20 | 1351.0286 | NEDERMAN SAS | NEDERMAN SAS
30801383 | 883 Enrouleur Graisse, Ø int. 6 mm, Lg. 15 m, maxi 350 bars, sans Tuyau | 554 | NED | NED 30801383 | 376.8707 | 802.7347 | 20 | 963.2816 | NEDERMAN SAS | NEDERMAN SAS
30814383 | 883 Enrouleur Peinture, Ø int.10 mm, Lg. 13 m, maxi 250 bars, joint Téflon, sans Tuyau | 779 | NED | NED 30814383 | 529.932 | 1128.7551 | 20 | 1354.5061 | NEDERMAN SAS | NEDERMAN SAS
30807283 | 883 Enrouleur Air, Eau maxi 80°C, Ø int.10 mm, Lg. 15 m, maxi 15 bars carrossé blanc, avec Tuyau | 608 | NED | NED 30807283 | 413.6054 | 880.9796 | 20 | 1057.1755 | NEDERMAN SAS | NEDERMAN SAS
30803783 | 883 Enrouleur HP, Eau maxi 150°C, Ø int.10 mm, Lg. 13 m, maxi 180 bars carrossé blanc, sans Tuyau | 555 | NED | NED 30803783 | 377.551 | 804.1837 | 20 | 965.0204 | NEDERMAN SAS | NEDERMAN SAS
30803883 | 883 Enrouleur HP, Eau maxi 150°C, Ø int.10 mm, Lg. 13 m, maxi 180 bars carrossé blanc, avec Tuyau | 751 | NED | NED 30803883 | 510.8844 | 1088.1837 | 20 | 1305.8204 | NEDERMAN SAS | NEDERMAN SAS
30372407 | Support mural pivotant, acier galvanisé pour Séries 876, 883,888,889 et 893 | 98 | NED | NED 30372407 | 66.6667 | 142 | 20 | 170.4 | NEDERMAN SAS | NEDERMAN SAS
30372408 | Support mural pivotant, acier inox pour enrouleurs Séries 876, 883,888,889 et 893 | 232 | NED | NED 30372408 | 157.8231 | 336.1633 | 20 | 403.3959 | NEDERMAN SAS | NEDERMAN SAS
30810284 | 884 Enrouleur Air, Eau maxi 80°C, Ø int.12,7 mm, Lg. 20 m, maxi 15 bars, avec Tuyau | 1204 | NED | NED 30810284 | 819.0476 | 1744.5714 | 20 | 2093.4857 | NEDERMAN SAS | NEDERMAN SAS
30810184 | 884 Enrouleur Air, Eau maxi 80°C, Ø int.12,7 mm, Lg. 20 m, maxi 15 bars, sans Tuyau | 1079 | NED | NED 30810184 | 734.0136 | 1563.449 | 20 | 1876.1388 | NEDERMAN SAS | NEDERMAN SAS
30810884 | 884 Enrouleur Air, Eau maxi 80°C, Ø int.12,7 mm, Lg. 20 m, maxi 15 bars, avec Tuyau Alimentaire | 1545 | NED | NED 30810884 | 1051.0204 | 2238.6735 | 20 | 2686.4082 | NEDERMAN SAS | NEDERMAN SAS
30817484 | 884 Enrouleur Air, Eau maxi 80°C, Ø int.12,7 mm, Lg. 30 m, maxi 15 bars, avec Tuyau | 1371 | NED | NED 30817484 | 932.6531 | 1986.551 | 20 | 2383.8612 | NEDERMAN SAS | NEDERMAN SAS
30817384 | 884 Enrouleur Air, Eau maxi 80°C, Ø int.12,7 mm, Lg. 30 m, maxi 15 bars, sans Tuyau | 1197 | NED | NED 30817384 | 814.2857 | 1734.4286 | 20 | 2081.3143 | NEDERMAN SAS | NEDERMAN SAS
30810484 | 884 Enrouleur Air, Eau maxi 80°C, Ø int.19 mm, Lg. 15 m, maxi 15 bars, avec Tuyau | 1261 | NED | NED 30810484 | 857.8231 | 1827.1633 | 20 | 2192.5959 | NEDERMAN SAS | NEDERMAN SAS
30810384 | 884 Enrouleur Air, Eau maxi 80°C, Ø int.19 mm, Lg. 15 m, maxi 15 bars, sans Tuyau | 1134 | NED | NED 30810384 | 771.4286 | 1643.1429 | 20 | 1971.7714 | NEDERMAN SAS | NEDERMAN SAS
30811284 | 884 Enrouleur Air, Eau max 80°C, Ø int.19 mm, Lg. 15 m, maxi 15 bars, avec Tuyau Alimentaire | 1622 | NED | NED 30811284 | 1103.4014 | 2350.2449 | 20 | 2820.2939 | NEDERMAN SAS | NEDERMAN SAS
30810684 | 884 Enrouleur Air, Eau maxi 80°C, Ø int. 25,4 mm, Lg. 10 m, maxi 15 bars, avec Tuyau | 1246 | NED | NED 30810684 | 847.619 | 1805.4286 | 20 | 2166.5143 | NEDERMAN SAS | NEDERMAN SAS
30810584 | 884 Enrouleur Air, Eau maxi 80°C, Ø int. 25,4 mm, Lg. 10 m, maxi 15 bars, sans Tuyau | 1129 | NED | NED 30810584 | 768.0272 | 1635.898 | 20 | 1963.0776 | NEDERMAN SAS | NEDERMAN SAS
30811484 | 884 Enrouleur Air, Eau maxi 80°C, Ø int. 25,4 mm, Lg. 10 m, maxi 15 bars, avec Tuyau Alimentaire | 1698 | NED | NED 30811484 | 1155.102 | 2460.3673 | 20 | 2952.4408 | NEDERMAN SAS | NEDERMAN SAS
30811684 | 884 Enrouleur HP, Eau maxi 150°C, Ø int. 10 mm, Lg. 25 m, maxi 180 bars, avec Tuyau | 1529 | NED | NED 30811684 | 1040.1361 | 2215.4898 | 20 | 2658.5878 | NEDERMAN SAS | NEDERMAN SAS
30811584 | 884 Enrouleur HP, Eau maxi 150°C, Ø int. 10 mm, Lg. 25 m, maxi 180 bars, sans Tuyau | 1210 | NED | NED 30811584 | 823.1293 | 1753.2653 | 20 | 2103.9184 | NEDERMAN SAS | NEDERMAN SAS
30811884 | 884 Enrouleur Huile, Ø int. 12,7 mm, Lg. 20 m, maxi 50 bars, avec Tuyau | 1372 | NED | NED 30811884 | 933.3333 | 1988 | 20 | 2385.6 | NEDERMAN SAS | NEDERMAN SAS
30811784 | 884 Enrouleur Huile, Ø int. 12,7 mm, Lg. 20 m, maxi 50 bars, sans Tuyau | 1061 | NED | NED 30811784 | 721.7687 | 1537.3673 | 20 | 1844.8408 | NEDERMAN SAS | NEDERMAN SAS
30813684 | 884 Enrouleur Huile, Ø int. 12,7 mm, Lg. 30 m, maxi 50 bars, avec Tuyau | 1641 | NED | NED 30813684 | 1116.3265 | 2377.7755 | 20 | 2853.3306 | NEDERMAN SAS | NEDERMAN SAS
30813584 | 884 Enrouleur Huile, Ø int. 12,7 mm, Lg. 30 m, maxi 50 bars, sans Tuyau | 1171 | NED | NED 30813584 | 796.5986 | 1696.7551 | 20 | 2036.1061 | NEDERMAN SAS | NEDERMAN SAS
30812284 | 884 Enrouleur Huile, Ø int. 19 mm, Lg. 15m, maxi 50 bars, avec Tuyau | 1526 | NED | NED 30812284 | 1038.0952 | 2211.1429 | 20 | 2653.3714 | NEDERMAN SAS | NEDERMAN SAS
30812184 | 884 Enrouleur Huile, Ø int. 19 mm, Lg. 15 m, maxi 50 bars, sans Tuyau | 1151 | NED | NED 30812184 | 782.9932 | 1667.7755 | 20 | 2001.3306 | NEDERMAN SAS | NEDERMAN SAS
30813484 | 884 Enrouleur Huile, Ø int. 25,4 mm, Lg. 10 m, maxi 50 bars, avec Tuyau | 1619 | NED | NED 30813484 | 1101.3605 | 2345.898 | 20 | 2815.0776 | NEDERMAN SAS | NEDERMAN SAS
30813384 | 884 Enrouleur Huile, Ø int. 25,4 mm, Lg. 10 m, maxi 50 bars, sans Tuyau | 1194 | NED | NED 30813384 | 812.2449 | 1730.0816 | 20 | 2076.098 | NEDERMAN SAS | NEDERMAN SAS
30813284 | 884 Enrouleur Graisse, Ø int. 6 mm, Lg. 25 m, max 350 bars, avec Tuyau | 1979 | NED | NED 30813284 | 1346.2585 | 2867.5306 | 20 | 3441.0367 | NEDERMAN SAS | NEDERMAN SAS
30814584 | 884 Enrouleur Fuel, Ø int. 19 mm, Lg. 15 m, maxi 50 bars, sans Tuyau | 1254 | NED | NED 30814584 | 853.0612 | 1817.0204 | 20 | 2180.4245 | NEDERMAN SAS | NEDERMAN SAS
30373667 | Support mural pivotant, acier galvanisé pour enrouleurs Séries 884 et 886 | 167 | NED | NED 30373667 | 113.6054 | 241.9796 | 20 | 290.3755 | NEDERMAN SAS | NEDERMAN SAS
30373668 | Support mural pivotant, acier inox pour enrouleurs Séries 884 et 886 | 299 | NED | NED 30373668 | 203.4014 | 433.2449 | 20 | 519.8939 | NEDERMAN SAS | NEDERMAN SAS
30802186 | 886 Enrouleur Eau max 90°C, 15 bars, Ø int. 25 mm, 1", Lg. 10 m, série 886 inox sans tuyau | 1712 | NED | NED 30802186 | 1164.6259 | 2480.6531 | 20 | 2976.7837 | NEDERMAN SAS | NEDERMAN SAS
30800186 | 886 Enrouleur Eau max 90°C, 15 bars, Ø int. 19 mm, 3/4", Lg. 18 m, série 886 inox sans tuyau | 1733 | NED | NED 30800186 | 1178.9116 | 2511.0816 | 20 | 3013.298 | NEDERMAN SAS | NEDERMAN SAS
30800386 | 886 Enrouleur Eau max 90°C, 100 bars, Ø int.12,7 mm, 1/2", Lg. 25 m, série 886 inox sans tuyau | 1528 | NED | NED 30800386 | 1039.4558 | 2214.0408 | 20 | 2656.849 | NEDERMAN SAS | NEDERMAN SAS
30801386 | 886 Enrouleur HP, Eau maxi 150°C, 180 bars, Ø int.10 mm, 3/8", Lg. 25 m, série 886 inox sans tuyau | 1594 | NED | NED 30801386 | 1084.3537 | 2309.6735 | 20 | 2771.6082 | NEDERMAN SAS | NEDERMAN SAS
30802186 T | 886 Enrouleur Eau max 90°C, 15 bars, Ø int. 25 mm, 1", Lg. 10 m, série 886 inox, équipé d'un tuyau de distribution Réf 30373665 et d'un tuyau d'alimentation Réf 30373666 Tuyaux en qualité alimentaire et raccords inox | 2639 | NED | NED 30802186 T | 1795.2381 | 3823.8571 | 20 | 4588.6286 | NEDERMAN SAS | NEDERMAN SAS
30800186 T | 886 Enrouleur Eau max 90°C, 15 bars, Ø int. 19 mm, 3/4", Lg. 18 m, série 886 inox équipé d'un tuyau de distribution Réf 30371950 et d'un tuyau d'alimentation Réf 30373675 Tuyaux en qualité alimentaire et raccords inox | 2494 | NED | NED 30800186 T | 1696.5986 | 3613.7551 | 20 | 4336.5061 | NEDERMAN SAS | NEDERMAN SAS
30800386 T | 886 Enrouleur Eau max 90°C, 15 bars, Ø int.12,7 mm, 1/2", Lg. 25 m, série 886 inox équipé d'un tuyau de distribution Réf 30371951 et d'un tuyau d'alimentation Réf 30373671 Tuyaux en qualité alimentaire et raccords inox | 2254 | NED | NED 30800386 T | 1533.3333 | 3266 | 20 | 3919.2 | NEDERMAN SAS | NEDERMAN SAS
30801386 T | 886 Enrouleur HP, Eau maxi 150°C, 180 bars, Ø int.10 mm, 3/8", Lg. 25 m, série 886 inox équipé d'un tuyau de distribution Réf 30371953 et d'un tuyau d'alimentation Réf 30373669 Tuyaux en qualité alimentaire et raccords inox | 2498 | NED | NED 30801386 T | 1699.3197 | 3619.551 | 20 | 4343.4612 | NEDERMAN SAS | NEDERMAN SAS
30804686 | 886 Enrouleur Inox AISI 304, Eau max 90°C, 20 bars, Ø int.12.7 mm, 1/2", Lg. 25 m, avec tuyau Certifié en zones 1, 2, 21, 22, groupe équipement II B catégorie 2 G D suivant normes ATEX 94/9/EC | 3369 | NED | NED 30804686 | 2291.8367 | 4881.6122 | 20 | 5857.9347 | NEDERMAN SAS | NEDERMAN SAS
30804786 | 886 Enrouleur Inox AISI 304 Eau max 90°C, 20 bars, Ø int.12.7 mm, 1/2", Lg. 25 m, sans tuyau Certifié en zones 1, 2, 21, 22, groupe équipement II B catégorie 2 G D suivant normes ATEX 94/9/EC | 2278 | NED | NED 30804786 | 1549.6599 | 3300.7755 | 20 | 3960.9306 | NEDERMAN SAS | NEDERMAN SAS
30804886 | 886 Enrouleur Inox AISI 304 Eau max 90°C, 20 bars, Ø int. 19 mm, 3/4", Lg. 15 m, avec tuyau Certifié en zones 1, 2, 21, 22, groupe équipement II B catégorie 2 G D suivant normes ATEX 94/9/EC | 3369 | NED | NED 30804886 | 2291.8367 | 4881.6122 | 20 | 5857.9347 | NEDERMAN SAS | NEDERMAN SAS
30804986 | 886 Enrouleur Inox AISI 304 Eau max 90°C, 20 bars, Ø int. 19 mm, 3/4", Lg. 20 m, sans tuyau Certifié en zones 1, 2, 21, 22, groupe équipement II B catégorie 2 G D suivant normes ATEX 94/9/EC | 2278 | NED | NED 30804986 | 1549.6599 | 3300.7755 | 20 | 3960.9306 | NEDERMAN SAS | NEDERMAN SAS
30800688 | 888 Enrouleur Air, Eau maxi 80°C, Ø int. 10 mm, Lg. 15m, maxi 15 bars, avec Tuyau | 544 | NED | NED 30800688 | 370.068 | 788.2449 | 20 | 945.8939 | NEDERMAN SAS | NEDERMAN SAS
30800388 | 888 Enrouleur Air, Eau maxi 80°C, Ø int. 10 mm, Lg. 15m, maxi 15 bars, sans Tuyau | 437 | NED | NED 30800388 | 297.2789 | 633.2041 | 20 | 759.8449 | NEDERMAN SAS | NEDERMAN SAS
30800888 | 888 Enrouleur Air, Eau maxi 80°C, Ø int. 12,7 mm, Lg. 10 m, maxi 15 bars, avec Tuyau | 526 | NED | NED 30800888 | 357.8231 | 762.1633 | 20 | 914.5959 | NEDERMAN SAS | NEDERMAN SAS
30800788 | 888 Enrouleur Air, Eau maxi 80°C, Ø int. 12,7 mm, Lg. 10 m, maxi 15 bars, sans Tuyau | 437 | NED | NED 30800788 | 297.2789 | 633.2041 | 20 | 759.8449 | NEDERMAN SAS | NEDERMAN SAS
30801088 | 888 Enrouleur Air, Eau maxi 80°C, Ø int. 12,7 mm, Lg. 10 m, maxi 15 bars, avec Tuyau Alimentaire | 731 | NED | NED 30801088 | 497.2789 | 1059.2041 | 20 | 1271.0449 | NEDERMAN SAS | NEDERMAN SAS
30801888 | 888 Enrouleur HP, Eau maxi 150°C, Ø int. 10 mm, Lg. 15 m, maxi 180 bars, avec Tuyau | 726 | NED | NED 30801888 | 493.8776 | 1051.9592 | 20 | 1262.351 | NEDERMAN SAS | NEDERMAN SAS
30801788 | 888 Enrouleur HP, Eau maxi 150°C, Ø int. 10 mm, Lg. 15 m, maxi 180 bars, sans Tuyau | 512 | NED | NED 30801788 | 348.2993 | 741.8776 | 20 | 890.2531 | NEDERMAN SAS | NEDERMAN SAS
30801688 | 888 Enrouleur Huile, Ø int. 12,7 mm, Lg. 10 m, maxi 75 bars, avec Tuyau | 530 | NED | NED 30801688 | 360.5442 | 767.9592 | 20 | 921.551 | NEDERMAN SAS | NEDERMAN SAS
30801588 | 888 Enrouleur Huile, Ø int. 12,7 mm, Lg. 10 m, maxi 75 bars, sans Tuyau | 432 | NED | NED 30801588 | 293.8776 | 625.9592 | 20 | 751.151 | NEDERMAN SAS | NEDERMAN SAS
30802688 | 888 Enrouleur Graisse, Ø int. 6 mm, Lg. 15 m, maxi 350 bars, avec Tuyau | 726 | NED | NED 30802688 | 493.8776 | 1051.9592 | 20 | 1262.351 | NEDERMAN SAS | NEDERMAN SAS
30802588 | 888 Enrouleur Graisse, Ø int. 6 mm, Lg. 15 m, maxi 350 bars, sans Tuyau | 510 | NED | NED 30802588 | 346.9388 | 738.9796 | 20 | 886.7755 | NEDERMAN SAS | NEDERMAN SAS
30806288 | 888 Enrouleur Air, Eau, Anticorrosion, Ø int. 10 mm, Lg. 15m, maxi 15 bars, avec Tuyau | 705 | NED | NED 30806288 | 479.5918 | 1021.5306 | 20 | 1225.8367 | NEDERMAN SAS | NEDERMAN SAS
30806488 | 888 Enrouleur Air, Eau, Anticorrosion, Ø int. 12,5 mm, Lg. 10m, maxi 15 bars, avec Tuyau | 684 | NED | NED 30806488 | 465.3061 | 991.102 | 20 | 1189.3224 | NEDERMAN SAS | NEDERMAN SAS
30806688 | 888 Enrouleur HP, Eau , Anticorrosion, Ø int. 10 mm, Lg. 15 m, maxi 250 bars, avec Tuyau | 905 | NED | NED 30806688 | 615.6463 | 1311.3265 | 20 | 1573.5918 | NEDERMAN SAS | NEDERMAN SAS
30803688 | 888 Enrouleur Air, Eau, Ø int. 12,7 mm, Lg. 10 m, maxi 15 bars, avec Tuyau Alimentaire | 1153 | NED | NED 30803688 | 784.3537 | 1670.6735 | 20 | 2004.8082 | NEDERMAN SAS | NEDERMAN SAS
30803588 | 888 Enrouleur Air, Eau, Ø int. 12,7 mm, Lg. 10 m, maxi 15 bars, sans Tuyau, qualité alimentaire | 852 | NED | NED 30803588 | 579.5918 | 1234.5306 | 20 | 1481.4367 | NEDERMAN SAS | NEDERMAN SAS
30803888 | 888 Enrouleur HP, Eau maxi 150°C, Ø int. 10 mm, Lg. 15 m, max 180 bars, avec Tuyau | 1145 | NED | NED 30803888 | 778.9116 | 1659.0816 | 20 | 1990.898 | NEDERMAN SAS | NEDERMAN SAS
30803788 | 888 Enrouleur HP, Eau maxi 150°C, Ø int. 10 mm, Lg. 15 m, max 180 bars, sans Tuyau | 930 | NED | NED 30803788 | 632.6531 | 1347.551 | 20 | 1617.0612 | NEDERMAN SAS | NEDERMAN SAS
30800689 | 889 Enrouleur Air, Eau maxi 80°C, Ø int. 10 mm, Lg. 20 m, maxi 15 bars, avec Tuyau | 714 | NED | NED 30800689 | 485.7143 | 1034.5714 | 20 | 1241.4857 | NEDERMAN SAS | NEDERMAN SAS
30800589 | 889 Enrouleur Air, Eau maxi 80°C, Ø int. 10 mm, Lg. 20 m, maxi 15 bars, sans Tuyau | 573 | NED | NED 30800589 | 389.7959 | 830.2653 | 20 | 996.3184 | NEDERMAN SAS | NEDERMAN SAS
30800889 | 889 Enrouleur Air, Eau maxi 80°C, Ø int. 12,7 mm, Lg. 15 m, maxi 15 bars, avec Tuyau | 704 | NED | NED 30800889 | 478.9116 | 1020.0816 | 20 | 1224.098 | NEDERMAN SAS | NEDERMAN SAS
30800789 | 889 Enrouleur Air, Eau maxi 80°C, Ø int. 12,7 mm, Lg. 15 m, maxi 15 bars, sans Tuyau | 573 | NED | NED 30800789 | 389.7959 | 830.2653 | 20 | 996.3184 | NEDERMAN SAS | NEDERMAN SAS
30801089 | 889 Enrouleur Air, Eau maxi 80°C, Ø int. 12,7 mm, Lg. 13+2 m, maxi 15 bars, avec Tuyau | 984 | NED | NED 30801089 | 669.3878 | 1425.7959 | 20 | 1710.9551 | NEDERMAN SAS | NEDERMAN SAS
30801889 | 889 Enrouleur HP, Eau maxi 150°C, Ø int. 10 mm, Lg. 18 m, maxi 180 bars, avec Tuyau | 921 | NED | NED 30801889 | 626.5306 | 1334.5102 | 20 | 1601.4122 | NEDERMAN SAS | NEDERMAN SAS
30801789 | 889 Enrouleur HP, Eau maxi 150°C, Ø int. 10 mm, Lg. 18 m, maxi 180 bars, sans Tuyau | 674 | NED | NED 30801789 | 458.5034 | 976.6122 | 20 | 1171.9347 | NEDERMAN SAS | NEDERMAN SAS
30801689 | 889 Enrouleur Huile, Ø int. 12,7 mm, Lg. 15m, maxi 75 bars, avec Tuyau | 699 | NED | NED 30801689 | 475.5102 | 1012.8367 | 20 | 1215.4041 | NEDERMAN SAS | NEDERMAN SAS
30801589 | 889 Enrouleur Huile, Ø int. 12,7 mm, Lg. 15 m, maxi 75 bars, sans Tuyau | 566 | NED | NED 30801589 | 385.034 | 820.1224 | 20 | 984.1469 | NEDERMAN SAS | NEDERMAN SAS
30806289 | 889 Enrouleur Air, Eau, Anticorrosion, Ø int. 12,5 mm, Lg. 15m, maxi 15 bars, avec Tuyau | 916 | NED | NED 30806289 | 623.1293 | 1327.2653 | 20 | 1592.7184 | NEDERMAN SAS | NEDERMAN SAS
30806089 | 889 Enrouleur Air, Eau, Anticorrosion, Ø int. 10 mm, Lg. 20 m, maxi 15 bars, avec Tuyau | 928 | NED | NED 30806089 | 631.2925 | 1344.6531 | 20 | 1613.5837 | NEDERMAN SAS | NEDERMAN SAS
30806489 | 889 Enrouleur HP, Eau , Anticorrosion, Ø int. 10 mm, Lg. 18 m, maxi 250 bars, avec Tuyau | 1151 | NED | NED 30806489 | 782.9932 | 1667.7755 | 20 | 2001.3306 | NEDERMAN SAS | NEDERMAN SAS
30803689 | 889 Enrouleur Air, Eau maxi 80°C, Ø int. 12,7 mm, Lg. 15 m, maxi 15 bars, avec Tuyau Alimentaire | 1409 | NED | NED 30803689 | 958.5034 | 2041.6122 | 20 | 2449.9347 | NEDERMAN SAS | NEDERMAN SAS
30803589 | 889 Enrouleur Air, Eau maxi 80°C, Ø int. 12,7 mm, Lg. 15 m, maxi 15 bars, sans Tuyau | 991 | NED | NED 30803589 | 674.1497 | 1435.9388 | 20 | 1723.1265 | NEDERMAN SAS | NEDERMAN SAS
30803889 | 889 Enrouleur HP, Eau maxi 150°C, Ø int. 10 mm, Lg. 20 m, max 180 bars, avec Tuyau | 1369 | NED | NED 30803889 | 931.2925 | 1983.6531 | 20 | 2380.3837 | NEDERMAN SAS | NEDERMAN SAS
30803789 | 889 Enrouleur HP, Eau maxi 150°C, Ø int. 10 mm, Lg. 20 m, max 180 bars, sans Tuyau | 1093 | NED | NED 30803789 | 743.5374 | 1583.7347 | 20 | 1900.4816 | NEDERMAN SAS | NEDERMAN SAS
30804689 | 889 Enrouleur Air, Eau maxi 80°C, 20 bars, Ø int. 12,7 mm, 1/2", Lg. 15 m, avec Tuyau Certifié en zones 1, 2 groupe équipement II catégorie 2 G D suivant normes ATEX 94/9/EC | 2713 | NED | NED 30804689 | 1845.5782 | 3931.0816 | 20 | 4717.298 | NEDERMAN SAS | NEDERMAN SAS
30804789 | 889 Enrouleur Air, Eau maxi 80°C, 20 bars, Ø int. 12,7 mm, 1/2", Lg. 15 m, sans Tuyau Certifié en zones 1, 2 groupe équipement II catégorie 2 G D suivant normes ATEX 94/9/EC | 1624 | NED | NED 30804789 | 1104.7619 | 2353.1429 | 20 | 2823.7714 | NEDERMAN SAS | NEDERMAN SAS
30800693 | 893 Enrouleur Air, Eau maxi 80°C, Ø int. 10 mm, Lg. 15 m, maxi 15 bars, avec Tuyau | 587 | NED | NED 30800693 | 399.3197 | 850.551 | 20 | 1020.6612 | NEDERMAN SAS | NEDERMAN SAS
30800393 | 893 Enrouleur Air, Eau maxi 80°C, Ø int. 10 mm, Lg. 15 m, maxi 15 bars, sans Tuyau | 472 | NED | NED 30800393 | 321.0884 | 683.9184 | 20 | 820.702 | NEDERMAN SAS | NEDERMAN SAS
30800893 | 893 Enrouleur Air, Eau maxi 80°C, Ø int. 12,7 mm, Lg. 10 m, maxi 15 bars, avec Tuyau | 593 | NED | NED 30800893 | 403.4014 | 859.2449 | 20 | 1031.0939 | NEDERMAN SAS | NEDERMAN SAS
30800793 | 893 Enrouleur Air, Eau maxi 80°C, Ø int. 12,7 mm, Lg. 10 m, maxi 15 bars, sans Tuyau | 489 | NED | NED 30800793 | 332.6531 | 708.551 | 20 | 850.2612 | NEDERMAN SAS | NEDERMAN SAS
30801093 | 893 Enrouleur Air, Eau maxi 80°C, Ø int. 12,7 mm, Lg. 10 m, maxi 15 bars, avec Tuyau Alimentaire | 846 | NED | NED 30801093 | 575.5102 | 1225.8367 | 20 | 1471.0041 | NEDERMAN SAS | NEDERMAN SAS
30801893 | 893 Enrouleur HP, Eau maxi 150°C, Ø int. 10 mm, Lg. 15 m, max 180 bars, avec Tuyau | 796 | NED | NED 30801893 | 541.4966 | 1153.3878 | 20 | 1384.0653 | NEDERMAN SAS | NEDERMAN SAS
30801793 | 893 Enrouleur HP, Eau maxi 150°C, Ø int. 10 mm, Lg. 15 m, max 180 bars, sans Tuyau | 576 | NED | NED 30801793 | 391.8367 | 834.6122 | 20 | 1001.5347 | NEDERMAN SAS | NEDERMAN SAS
30801693 | 893 Enrouleur Huile, Ø int. 12,7 mm, Lg. 10 m, maxi 75 bars, avec Tuyau | 578 | NED | NED 30801693 | 393.1973 | 837.5102 | 20 | 1005.0122 | NEDERMAN SAS | NEDERMAN SAS
30801593 | 893 Enrouleur Huile, Ø int. 12,7 mm, Lg. 10 m, maxi 75 bars, sans Tuyau | 436 | NED | NED 30801593 | 296.5986 | 631.7551 | 20 | 758.1061 | NEDERMAN SAS | NEDERMAN SAS
30802693 | 893 Enrouleur Graisse, Ø int. 6 mm, Lg. 15 m, max 350 bars, galvanisé, avec Tuyau | 862 | NED | NED 30802693 | 586.3946 | 1249.0204 | 20 | 1498.8245 | NEDERMAN SAS | NEDERMAN SAS
30802593 | 893 Enrouleur Graisse, Ø int. 6 mm, Lg. 15 m, max 350 bars, galvanisé, sans Tuyau | 559 | NED | NED 30802593 | 380.2721 | 809.9796 | 20 | 971.9755 | NEDERMAN SAS | NEDERMAN SAS
30371461 | 893 Carter plastique complémentaire pour Série 893 | 49 | NED | NED 30371461 | 33.3333 | 71 | 20 | 85.2 | NEDERMAN SAS | NEDERMAN SAS
30803293 | 893 Enrouleur Air, Eau maxi 80°C, Ø int. 12,7 mm, Lg. 10 m, maxi 15 bars, avec Tuyau Alimentaire | 1255 | NED | NED 30803293 | 853.7415 | 1818.4694 | 20 | 2182.1633 | NEDERMAN SAS | NEDERMAN SAS
30803193 | 893 Enrouleur Air, Eau maxi 80°C, Ø int. 12,7 mm, Lg. 10 m, maxi 15 bars, sans Tuyau | 996 | NED | NED 30803193 | 677.551 | 1443.1837 | 20 | 1731.8204 | NEDERMAN SAS | NEDERMAN SAS
30803493 | 893 Enrouleur HP, Eau maxi 150°C, Ø int. 10 mm, Lg. 15 m, maxi 180 bars, avec Tuyau | 1353 | NED | NED 30803493 | 920.4082 | 1960.4694 | 20 | 2352.5633 | NEDERMAN SAS | NEDERMAN SAS
30803393 | 893 Enrouleur HP, Eau maxi 150°C, Ø int. 10 mm, Lg. 15 m, maxi 180 bars, sans Tuyau | 1129 | NED | NED 30803393 | 768.0272 | 1635.898 | 20 | 1963.0776 | NEDERMAN SAS | NEDERMAN SAS
30828476 | 876 Enrouleur Oxygéne/Acétyléne Ø int. 2 x 6,35 mm, 1/4", Lg. 20 m, maxi 20 bars, avec Tuyau | 1478 | NED | NED 30828476 | 1005.4422 | 2141.5918 | 20 | 2569.9102 | NEDERMAN SAS | NEDERMAN SAS
30828376 | 876 Enrouleur Oxygéne/Acétyléne Ø int. 2 x 6,35 mm, 1/4", Lg. 20 m, maxi 20 bars, sans Tuyau | 1277 | NED | NED 30828376 | 868.7075 | 1850.3469 | 20 | 2220.4163 | NEDERMAN SAS | NEDERMAN SAS
30827476 | 876 Enrouleur Oxygéne/Acétyléne Ø int. 2 x 9,53 mm, 3/8", Lg. 15 m, maxi 20 bars, avec Tuyau | 1177 | NED | NED 30827476 | 800.6803 | 1705.449 | 20 | 2046.5388 | NEDERMAN SAS | NEDERMAN SAS
30827376 | 876 Enrouleur Oxygéne/Acétyléne Ø int. 2 x 9,53 mm, 3/8", Lg.15 m, maxi 20 bars, sans Tuyau | 927 | NED | NED 30827376 | 630.6122 | 1343.2041 | 20 | 1611.8449 | NEDERMAN SAS | NEDERMAN SAS
30827276 | 876 Enrouleur Oxygéne/Acétyléne Ø int. Oxy 6,35 mm, 1/4" Acéty 9,53 mm, 3/8" , Lg. 15 m, maxi 20 bars, avec Tuyau | 1152 | NED | NED 30827276 | 783.6735 | 1669.2245 | 20 | 2003.0694 | NEDERMAN SAS | NEDERMAN SAS
30827176 | 876 Enrouleur Oxygéne/Acétyléne Ø int. Oxy 6,35 mm, 1/4" Acéty 9,35 mm, 3/8", Lg. 15 m, maxi 20 bars, sans Tuyau | 927 | NED | NED 30827176 | 630.6122 | 1343.2041 | 20 | 1611.8449 | NEDERMAN SAS | NEDERMAN SAS
30827676 | 876 Enrouleur Oxygéne/Propane Ø int. 2 x 9,53 mm, 3/8", Lg. 15 m, maxi 20 bars, avec Tuyau | 1177 | NED | NED 30827676 | 800.6803 | 1705.449 | 20 | 2046.5388 | NEDERMAN SAS | NEDERMAN SAS
30827576 | 876 Enrouleur Oxygéne/Propane Ø int. 2 x 9,53 mm, 3/8", Lg. 15m, maxi 20 bars, sans Tuyau | 927 | NED | NED 30827576 | 630.6122 | 1343.2041 | 20 | 1611.8449 | NEDERMAN SAS | NEDERMAN SAS
920260 | Potence de L=2000 mm. support et barre acier rail en aluminium incl. 2 chariots | 1604 | NED | NED 920260 | 1091.1565 | 2324.1633 | 20 | 2788.9959 | NEDERMAN SAS | NEDERMAN SAS
920230 | Potence de L=3000 mm. support et barre acier rail en aluminium incl. 3 chariots | 1862 | NED | NED 920230 | 1266.6667 | 2698 | 20 | 3237.6 | NEDERMAN SAS | NEDERMAN SAS
920240 | Potence de L=4000 mm. support et barre acier rail en aluminium incl. 4 chariots | 2102 | NED | NED 920240 | 1429.932 | 3045.7551 | 20 | 3654.9061 | NEDERMAN SAS | NEDERMAN SAS
920250 | Potence de L=5000 mm. support et barre acier rail en aluminium incl. 5 chariots | 2373 | NED | NED 920250 | 1614.2857 | 3438.4286 | 20 | 4126.1143 | NEDERMAN SAS | NEDERMAN SAS
920145 | Platine chariot supportant 1 à 3 enrouleurs 820/720 ou un enrouleur 883 ou 884 ou 893 | 626 | NED | NED 920145 | 425.8503 | 907.0612 | 20 | 1088.4735 | NEDERMAN SAS | NEDERMAN SAS
920146 | Platine chariot supportant 1 à 2 enrouleurs 820/720 ou un enrouleur 883 ou 893 | 811 | NED | NED 920146 | 551.7007 | 1175.1224 | 20 | 1410.1469 | NEDERMAN SAS | NEDERMAN SAS
30371980 | Raccord tournant inox pour tuyau 15 bars, 1,5 Mpa, Ø 19 mm (3/4") | 643 | NED | NED 30371980 | 437.415 | 931.6939 | 20 | 1118.0327 | NEDERMAN SAS | NEDERMAN SAS
30371979 | Raccord tournant inox pour tuyau 100 bars, 10 Mpa, Ø 12.5 mm (1/2") | 459 | NED | NED 30371979 | 312.2449 | 665.0816 | 20 | 798.098 | NEDERMAN SAS | NEDERMAN SAS
30371978 | Raccord tournant inox pour tuyau 250 bars, 25 Mpa, Ø 10 mm (3/8") | 584 | NED | NED 30371978 | 397.2789 | 846.2041 | 20 | 1015.4449 | NEDERMAN SAS | NEDERMAN SAS
30431310 | Raccord tournant coupleur BSP, male 3/8" - 3/8" en acier cadmié | 9 | NED | NED 30431310 | 6.1224 | 13.0408 | 20 | 15.649 | NEDERMAN SAS | NEDERMAN SAS
30431410 | Raccord tournant coupleur BSP, male 3/8" - 3/8" en acier inox | 127 | NED | NED 30431410 | 86.3946 | 184.0204 | 20 | 220.8245 | NEDERMAN SAS | NEDERMAN SAS
30431510 | Raccord tournant adaptateur BSP 1/2" male et 3/8" femelle en laiton | 39 | NED | NED 30431510 | 26.5306 | 56.5102 | 20 | 67.8122 | NEDERMAN SAS | NEDERMAN SAS
30431610 | Raccord tournant adaptateur BSP 1/2" male et 1/2" femelle en laiton | 31 | NED | NED 30431610 | 21.0884 | 44.9184 | 20 | 53.902 | NEDERMAN SAS | NEDERMAN SAS
30431710 | Raccord tournant adaptateur BSP 1/2" male et 3/4" femelle en laiton | 31 | NED | NED 30431710 | 21.0884 | 44.9184 | 20 | 53.902 | NEDERMAN SAS | NEDERMAN SAS
30431810 | Raccord tournant adaptateur BSP 1/2" male et 3/8" femelle en inox | 74 | NED | NED 30431810 | 50.3401 | 107.2245 | 20 | 128.6694 | NEDERMAN SAS | NEDERMAN SAS
30431910 | Raccord tournant adaptateur BSP 1/2" male et 1/2" femelle en inox | 74 | NED | NED 30431910 | 50.3401 | 107.2245 | 20 | 128.6694 | NEDERMAN SAS | NEDERMAN SAS
30432010 | Raccord tournant adaptateur BSP 1/2" male et 3/4" femelle en inox | 74 | NED | NED 30432010 | 50.3401 | 107.2245 | 20 | 128.6694 | NEDERMAN SAS | NEDERMAN SAS
30400110 | Pistolet de pulvérisation bleu débit 38 à 61 L/mn 24 bars max 95°C taraudé 1/2" BSP 0,8 kg | 131 | NED | NED 30400110 | 89.1156 | 189.8163 | 20 | 227.7796 | NEDERMAN SAS | NEDERMAN SAS
30400210 | Pistolet de pulvérisation blanc débit 38 à 61 L/mn 24 bars max 95°C taraudé 1/2" BSP,Inox 316 | 235 | NED | NED 30400210 | 159.8639 | 340.5102 | 20 | 408.6122 | NEDERMAN SAS | NEDERMAN SAS
30400310 | Pistolet de pulvérisation rouge débit 38 à 61 L / min 24 bars max 180°C taraudé 1/2" BSP acier Inox 316 | 266 | NED | NED 30400310 | 180.9524 | 385.4286 | 20 | 462.5143 | NEDERMAN SAS | NEDERMAN SAS
30400211 | Pistolet certifié Ex par TüV pour utilisation en Zone 1 et 2. acier inox 316.Avec poignée manuelle sûre et détente isolée. Couleur noire. Raccord taraudé 1/2 "BSP femelle | 481 | NED | NED 30400211 | 327.2109 | 696.9592 | 20 | 836.351 | NEDERMAN SAS | NEDERMAN SAS
30410110 | Soufflette ergonomique avec tube électro-zingué 1/4" BSP femelle | 15 | NED | NED 30410110 | 10.2041 | 21.7347 | 20 | 26.0816 | NEDERMAN SAS | NEDERMAN SAS
30700220 | 720 Electrique C20, 250V, 10A, câble H07RNF lg. 12 m, 3x1,5 mm², 2500 W, sans prise, IP55 | 180 | NED | NED 30700220 | 122.449 | 260.8163 | 20 | 312.9796 | NEDERMAN SAS | NEDERMAN SAS
30700420 | 720 Electrique C20, 250V, 10A, câble H07RNF lg. 12 m, 3x1,5 mm², 2500 W, avec prise, IP44 | 203 | NED | NED 30700420 | 138.0952 | 294.1429 | 20 | 352.9714 | NEDERMAN SAS | NEDERMAN SAS
30702020 | 720 Electrique C20, 110-230V, baladeuse à led 24 V, câble H05RNF lg. 12 m, 2x1,0 mm², 7 W, avec 1 m de câble sans prise, IP55 | 324 | NED | NED 30702020 | 220.4082 | 469.4694 | 20 | 563.3633 | NEDERMAN SAS | NEDERMAN SAS
30702220 | 720 Electrique C20, 110-230V, baladeuse fluorescente 24 V, câble H05RNF lg. 12 m, 2x1,0 mm², 11 W, avec 1 m de câble sans prise, IP55 | 328 | NED | NED 30702220 | 223.1293 | 475.2653 | 20 | 570.3184 | NEDERMAN SAS | NEDERMAN SAS
30700230 | 730 Electrique C30, 250V, 10A, câble H07RNF lg. 17 m, 3x1,5 mm², 2500 W, sans prise, IP55 | 209 | NED | NED 30700230 | 142.1769 | 302.8367 | 20 | 363.4041 | NEDERMAN SAS | NEDERMAN SAS
30700430 | 730 Electrique C30, 250V, 10A, câble H07RNF lg. 17 m, 3x1,5 mm², 2500 W, avec prise, IP44 | 232 | NED | NED 30700430 | 157.8231 | 336.1633 | 20 | 403.3959 | NEDERMAN SAS | NEDERMAN SAS
30700293 | 793 Electrique, 250 V, 16 Amp , 3 x 2,5 mm², Lg. 18 m, de H07RNF, 3 680 W avec Câble | 755 | NED | NED 30700293 | 513.6054 | 1093.9796 | 20 | 1312.7755 | NEDERMAN SAS | NEDERMAN SAS
30700493 | 793 Electrique, 250 V, 16 Amp , 3 x 2,5 mm², Lg. 25 m, de H07RNF, 3 680 W avec Câble | 804 | NED | NED 30700493 | 546.9388 | 1164.9796 | 20 | 1397.9755 | NEDERMAN SAS | NEDERMAN SAS
30701293 | 793 Electrique, 500 V, 10 Amp , 5 x 2,5 mm², Lg. 15 m, de H07RNF, 6 900 W avec Câble | 856 | NED | NED 30701293 | 582.3129 | 1240.3265 | 20 | 1488.3918 | NEDERMAN SAS | NEDERMAN SAS
30701493 | 793 Electrique, 500 V, 10 Amp , 5 x 2,5 mm², Lg. 22 m, de H07RNF, 6 900 W avec Câble | 935 | NED | NED 30701493 | 636.0544 | 1354.7959 | 20 | 1625.7551 | NEDERMAN SAS | NEDERMAN SAS
30700244 | 744 Enrouleur de câble électrique, câble type H05RN-F, section 2 x 1.0 mm², Lg. 50 m, fourni avec 1 m de câble de raccordement | 1198 | NED | NED 30700244 | 814.966 | 1735.8776 | 20 | 2083.0531 | NEDERMAN SAS | NEDERMAN SAS
30341550 | Guide câble passage interne 34 mm x 34 mm avec galets | 46 | NED | NED 30341550 | 31.2925 | 66.6531 | 20 | 79.9837 | NEDERMAN SAS | NEDERMAN SAS
30420110 | Baladeuse fluorescente 230 V AC, 50 Hz, 11W, livré sans câble | 122 | NED | NED 30420110 | 82.9932 | 176.7755 | 20 | 212.1306 | NEDERMAN SAS | NEDERMAN SAS
30420210 | Baladeuse fluorescente 24 V AC, 50 Hz, 11W, livré sans câble | 124 | NED | NED 30420210 | 84.3537 | 179.6735 | 20 | 215.6082 | NEDERMAN SAS | NEDERMAN SAS
30800110 | 810 Equilibreur, enroulement 1,6 m, capacité 0,5 à 0,9 kg | 106 | NED | NED 30800110 | 72.1088 | 153.5918 | 20 | 184.3102 | NEDERMAN SAS | NEDERMAN SAS
30800210 | 810 Equilibreur, enroulement 1,6 m, capacité 0,9 à 1,8 kg | 106 | NED | NED 30800210 | 72.1088 | 153.5918 | 20 | 184.3102 | NEDERMAN SAS | NEDERMAN SAS
30800310 | 810 Equilibreur, enroulement 2 m, capacité 1,8 à 2,7 kg | 206 | NED | NED 30800310 | 140.1361 | 298.4898 | 20 | 358.1878 | NEDERMAN SAS | NEDERMAN SAS
30800410 | 810 Equilibreur, enroulement 2 m, capacité 2,7 à 3,6 kg | 206 | NED | NED 30800410 | 140.1361 | 298.4898 | 20 | 358.1878 | NEDERMAN SAS | NEDERMAN SAS
30800510 | 810 Equilibreur, enroulement 2 m, capacité 2,7 à 4 kg | 387 | NED | NED 30800510 | 263.2653 | 560.7551 | 20 | 672.9061 | NEDERMAN SAS | NEDERMAN SAS
30800610 | 810 Equilibreur, enroulement 2 m, capacité 4 à 5,9 kg | 433 | NED | NED 30800610 | 294.5578 | 627.4082 | 20 | 752.8898 | NEDERMAN SAS | NEDERMAN SAS
30800710 | 810 Equilibreur, enroulement 2 m, capacité 5,9 à 8,2 kg | 468 | NED | NED 30800710 | 318.3673 | 678.1224 | 20 | 813.7469 | NEDERMAN SAS | NEDERMAN SAS
30800810 | 810 Equilibreur, enroulement 2 m, capacité 8,2 à 10,9 kg | 539 | NED | NED 30800810 | 366.6667 | 781 | 20 | 937.2 | NEDERMAN SAS | NEDERMAN SAS
20800431 | 831 Equilibreur ouvert, avec cliquet et ressort normal, plage 5 à 11 Kg, Ø 4 mm, Lg. 8 m | 636 | NED | NED 20800431 | 432.6531 | 921.551 | 20 | 1105.8612 | NEDERMAN SAS | NEDERMAN SAS
20800631 | 831 Equilibreur ouvert, avec cliquet et ressort renforcé, plage 7 à 15 Kg, Ø 4 mm, Lg. 8 m | 716 | NED | NED 20800631 | 487.0748 | 1037.4694 | 20 | 1244.9633 | NEDERMAN SAS | NEDERMAN SAS
20374015 | 831 Interrupteur marche arrêt pour équilibreur | 174 | NED | NED 20374015 | 118.3673 | 252.1224 | 20 | 302.5469 | NEDERMAN SAS | NEDERMAN SAS
20343459 | 831 Cliquet de rechange pour équilibreur | 67 | NED | NED 20343459 | 45.5782 | 97.0816 | 20 | 116.498 | NEDERMAN SAS | NEDERMAN SAS
10502531 | Bras d'aspiration Télescopique, hotte métallique sans registre lg 1,57 m maxi. gaine standard Ø 160mm | 931 | NED | NED 10502531 | 633.3333 | 1349 | 20 | 1618.8 | NEDERMAN SAS | NEDERMAN SAS
10502331 | Bras d'aspiration Télescopique, hotte noire Polycarbonate et registre lg maxi. 1,57 m gaine standard Ø 160 mm | 867 | NED | NED 10502331 | 589.7959 | 1256.2653 | 20 | 1507.5184 | NEDERMAN SAS | NEDERMAN SAS
10502731 | Bras d'aspiration Télescopique, hotte métallique avec registre lg 1,57 m maxi. gaine standard de Ø 160 mm | 1258 | NED | NED 10502731 | 855.7823 | 1822.8163 | 20 | 2187.3796 | NEDERMAN SAS | NEDERMAN SAS
10554235 | Bras d'aspiration Original 2 Bleu, complet avec hotte et registre, longueur 2 m | 765 | NED | NED 10554235 | 520.4082 | 1108.4694 | 20 | 1330.1633 | NEDERMAN SAS | NEDERMAN SAS
10554335 | Bras d'aspiration Original 2 Bleu, complet avec hotte et registre, longueur 3 m | 932 | NED | NED 10554335 | 634.0136 | 1350.449 | 20 | 1620.5388 | NEDERMAN SAS | NEDERMAN SAS
10554435 | Bras d'aspiration Original 2 Vertical Bleu, complet avec hotte et registre, longueur 4 m | 1055 | NED | NED 10554435 | 717.6871 | 1528.6735 | 20 | 1834.4082 | NEDERMAN SAS | NEDERMAN SAS
10554535 | Bras d'aspiration Original 2 Horizontal Bleu, complet avec hotte et registre, longueur 4 m | 1055 | NED | NED 10554535 | 717.6871 | 1528.6735 | 20 | 1834.4082 | NEDERMAN SAS | NEDERMAN SAS
10554935 | Bras d'aspiration Original 2 vertical Bleu, complet avec hotte et registre, longueur 5 m | 1336 | NED | NED 10554935 | 908.8435 | 1935.8367 | 20 | 2323.0041 | NEDERMAN SAS | NEDERMAN SAS
10230030 | Ensemble d'Aspiration Simple Original 2, un bras de 2 m, un support mural et un ventilateur N 16 Tri 380 V.+ Boitier FSM N16, alimenté en Tri 380 Volts Ref 14502137 - Rejet en Ø 160 mm | 1362 | NED | NED 10230030 | 926.5306 | 1973.5102 | 20 | 2368.2122 | NEDERMAN SAS | NEDERMAN SAS
57000001 | Ensemble d'Aspiration Simple Original 2, un bras de 3 m, un support mural et un ventilateur N 16 Tri 380 V.+ Boitier FSM N16, alimenté en Tri 380 Volts Ref 14502137 - Rejet en Ø 160 mm | 1506 | NED | NED 57000001 | 1024.4898 | 2182.1633 | 20 | 2618.5959 | NEDERMAN SAS | NEDERMAN SAS
57000002 | Ensemble d'Aspiration Simple Original 2, un bras de 4 m Vertical, un support mural et un ventilateur N 16 Tri 380 V.+ Boitier FSM N16, alimenté en Tri 380 Volts Ref 14502137 - Rejet en Ø 160 mm | 1618 | NED | NED 57000002 | 1100.6803 | 2344.449 | 20 | 2813.3388 | NEDERMAN SAS | NEDERMAN SAS
57000003 | Ensemble d'Aspiration Simple Original 2, un bras de 4 m Horizontal, un support mural et un ventilateur N 16 Tri 380 V.+ Boîtier FSM N16, alimenté en Tri 380 Volts Ref 14502137 - Rejet en Ø 160 mm | 1618 | NED | NED 57000003 | 1100.6803 | 2344.449 | 20 | 2813.3388 | NEDERMAN SAS | NEDERMAN SAS
57000005 | Ensemble d'Aspiration Simple Original 2, un bras de 5 m, un support mural et un ventilateur N 16 Tri 380 V.+ Boîtier FSM N16, alimenté en Tri 380 Volts Ref 14502137 - Rejet en Ø 160 mm | 1866 | NED | NED 57000005 | 1269.3878 | 2703.7959 | 20 | 3244.5551 | NEDERMAN SAS | NEDERMAN SAS
57000000 | Ensemble d'Aspiration Simple Original 2, un bras de 2 m, un support mural et un ventilateur N 24 Tri 380 V.+ Boitier FSM N24, alimenté en Tri 380 Volts Ref 14502237 - Rejet en Ø 160 mm | 1640 | NED | NED 57000000 | 1115.6463 | 2376.3265 | 20 | 2851.5918 | NEDERMAN SAS | NEDERMAN SAS
10230040 | Ensemble d'Aspiration Simple Original 2, un bras de 3 m, un support mural et un ventilateur N 24 Tri 380 V. + Boitier FSM N24, alimenté en Tri 380 Volts Ref 14502237 - Rejet en Ø 160 mm | 1783 | NED | NED 10230040 | 1212.9252 | 2583.5306 | 20 | 3100.2367 | NEDERMAN SAS | NEDERMAN SAS
10230050 | Ensemble d'Aspiration Simple Original 2, un bras de 4 m Vertical, un support mural et un ventilateur N 24 Tri 380 V. + Boitier FSM N24, alimenté en Tri 380 Volts Ref 14502237 - Rejet en Ø 160 mm | 1897 | NED | NED 10230050 | 1290.4762 | 2748.7143 | 20 | 3298.4571 | NEDERMAN SAS | NEDERMAN SAS
57000004 | Ensemble d'Aspiration Simple Original 2, un bras de 4 m Horizontal, un support mural et un ventilateur N 24 Tri 380 V, + Boitier FSM N24, alimenté en Tri 380 Volts Ref 14502237 - Rejet en Ø 160 mm | 1897 | NED | NED 57000004 | 1290.4762 | 2748.7143 | 20 | 3298.4571 | NEDERMAN SAS | NEDERMAN SAS
57000006 | Ensemble d'Aspiration Simple Original 2, un bras de 5 m, un support mural et un ventilateur N 24 Tri 380 V. + Boitier FSM N24, alimenté en Tri 380 Volts Ref 14502237 - Rejet en Ø 160 mm | 2147 | NED | NED 57000006 | 1460.5442 | 3110.9592 | 20 | 3733.151 | NEDERMAN SAS | NEDERMAN SAS
14502126 | Silencieux standard Ø 160 mm, Nota: Si monté en sortie ventilateur un jeu de support de silencieux Réf.14343089 est à prévoir en option | 401 | NED | NED 14502126 | 272.7891 | 581.0408 | 20 | 697.249 | NEDERMAN SAS | NEDERMAN SAS
14343089 | Supports de silencieux Réf 14502126 pour gaine de 150 / 160 mm (le jeu de 2) | 132 | NED | NED 14343089 | 89.7959 | 191.2653 | 20 | 229.5184 | NEDERMAN SAS | NEDERMAN SAS
10550635 | Support mural standard 0,3 m pour bras Original / Télescopique | 76 | NED | NED 10550635 | 51.7007 | 110.1224 | 20 | 132.1469 | NEDERMAN SAS | NEDERMAN SAS
10550735 | Support mural de longueur 1 m, pour bras Original / Télescopique | 278 | NED | NED 10550735 | 189.1156 | 402.8163 | 20 | 483.3796 | NEDERMAN SAS | NEDERMAN SAS
10550835 | Support mural de longueur 2 m, pour bras Original / Télescopique | 486 | NED | NED 10550835 | 330.6122 | 704.2041 | 20 | 845.0449 | NEDERMAN SAS | NEDERMAN SAS
10551335 | Ecran anti-étincelles se place dans la nouvelle hotte polycarbonate Ref 10374308 du bras Original | 111 | NED | NED 10551335 | 75.5102 | 160.8367 | 20 | 193.0041 | NEDERMAN SAS | NEDERMAN SAS
10373118 | Ecran anti-étincelles se place dans la hotte métallique du bras Original | 169 | NED | NED 10373118 | 114.966 | 244.8776 | 20 | 293.8531 | NEDERMAN SAS | NEDERMAN SAS
10373992 | Collerette adaptatrice Ø 150 et 160 mm en acier avec joint pour bras Original (ancienne réf 10321385) | 56 | NED | NED 10373992 | 38.0952 | 81.1429 | 20 | 97.3714 | NEDERMAN SAS | NEDERMAN SAS
10372629 | Collerette adaptatrice Ø 200 mm en plastique pour bras, NEX HD ou ventilateur N16, N24 ou N40 | 57 | NED | NED 10372629 | 38.7755 | 82.5918 | 20 | 99.1102 | NEDERMAN SAS | NEDERMAN SAS
57000007 | Collerette adaptatrice Ø 200 mm en acier pour FilterBox, NEX HD ou ventilateur N16, N24 ou N40 | 47 | NED | NED 57000007 | 31.9728 | 68.102 | 20 | 81.7224 | NEDERMAN SAS | NEDERMAN SAS
10371086 | Hotte métallique en Alpax sans registre, ouverture Ø 320 mm, pour bras Original et Télescopique | 388 | NED | NED 10371086 | 263.9456 | 562.2041 | 20 | 674.6449 | NEDERMAN SAS | NEDERMAN SAS
10321542 | Hotte métallique en Alpax avec registre d'ouverture Ø 320 mm, pour bras Original | 432 | NED | NED 10321542 | 293.8776 | 625.9592 | 20 | 751.151 | NEDERMAN SAS | NEDERMAN SAS
10374308 | Hotte standard G-II en Polycarbonate noire d'ouverture 270 x 360 mm, pour bras Original et Télescopique | 197 | NED | NED 10374308 | 134.0136 | 285.449 | 20 | 342.5388 | NEDERMAN SAS | NEDERMAN SAS
10551235 | Kit de commande et d'éclairage pour nouvelle hotte polycarbonate Réf. 10374308, lampe en 24V sans alimentation voir boîtier de commande type FCM | 178 | NED | NED 10551235 | 121.0884 | 257.9184 | 20 | 309.502 | NEDERMAN SAS | NEDERMAN SAS
14374307 | Boitier relais 24 volts pour faire fonctionner le kit d'éclairage 24 volts sans avoir de boîtier FCM. Prévoir un boîtier par kit d'éclairage Réf. 10551235 et une alimentation en 24 volts | 80 | NED | NED 14374307 | 54.4218 | 115.9184 | 20 | 139.102 | NEDERMAN SAS | NEDERMAN SAS
10507435 | Kit de commande et d'éclairage pour hotte métallique Réf. 10321542, lampe en 24V sans alimentation voir boîtier de commande type FCM | 198 | NED | NED 10507435 | 134.6939 | 286.898 | 20 | 344.2776 | NEDERMAN SAS | NEDERMAN SAS
10371080 | Kit de commande boîte à 1 bouton pour hotte métallique Réf.10321542 | 147 | NED | NED 10371080 | 100 | 213 | 20 | 255.6 | NEDERMAN SAS | NEDERMAN SAS
10341859 | Gaine standard bleu " Polyamide" Ø 160 mm, maxi 70°C, pour bras 2 m Original | 119 | NED | NED 10341859 | 80.9524 | 172.4286 | 20 | 206.9143 | NEDERMAN SAS | NEDERMAN SAS
10333026 | Gaine standard bleu " Polyamide" Ø 160 mm, maxi 70°C, pour bras 3 m Original | 169 | NED | NED 10333026 | 114.966 | 244.8776 | 20 | 293.8531 | NEDERMAN SAS | NEDERMAN SAS
10341860 | Gaine standard bleu " Polyamide" Ø 160 mm, maxi 70°C, pour bras 4 m Original | 191 | NED | NED 10341860 | 129.932 | 276.7551 | 20 | 332.1061 | NEDERMAN SAS | NEDERMAN SAS
10332856 | Gaine standard bleu " Polyamide" Ø 160 mm, maxi 70°C, pour bras 5 m Original | 328 | NED | NED 10332856 | 223.1293 | 475.2653 | 20 | 570.3184 | NEDERMAN SAS | NEDERMAN SAS
10371595 | Gaine blanche " Polyamide" Ø 160, maxi 70°C, pour bras 2 m Original | 122 | NED | NED 10371595 | 82.9932 | 176.7755 | 20 | 212.1306 | NEDERMAN SAS | NEDERMAN SAS
10371429 | Gaine blanche " Polyamide" Ø 160, maxi 70°C, pour bras 3 m Original | 170 | NED | NED 10371429 | 115.6463 | 246.3265 | 20 | 295.5918 | NEDERMAN SAS | NEDERMAN SAS
10332699 | Gaine blanche " Polyamide" Ø 160, maxi 70°C, pour bras 4 m Original | 222 | NED | NED 10332699 | 151.0204 | 321.6735 | 20 | 386.0082 | NEDERMAN SAS | NEDERMAN SAS
10372729 | Gaine anti-statique " Polyuréthane transparente, anti-statique" Ø 160 mm, maxi 70°C, pour bras 2 m Original | 243 | NED | NED 10372729 | 165.3061 | 352.102 | 20 | 422.5224 | NEDERMAN SAS | NEDERMAN SAS
10372730 | Gaine anti-statique " Polyuréthane transparente, anti-statique" Ø 160 mm, maxi 70°C, pour bras 3 m Original | 348 | NED | NED 10372730 | 236.7347 | 504.2449 | 20 | 605.0939 | NEDERMAN SAS | NEDERMAN SAS
10372731 | Gaine anti-statique " Polyuréthane transparente, anti-statique" Ø 160 mm, maxi 70°C, pour bras 4 m Original | 466 | NED | NED 10372731 | 317.0068 | 675.2245 | 20 | 810.2694 | NEDERMAN SAS | NEDERMAN SAS
10372732 | Gaine anti-statique " Polyuréthane transparente, anti-statique" Ø 160 mm, maxi 70°C, pour bras 5 m Original | 605 | NED | NED 10372732 | 411.5646 | 876.6327 | 20 | 1051.9592 | NEDERMAN SAS | NEDERMAN SAS
57000276 | Gaine Haute température 300°C "Fibre de verre + Silicone" pour bras 2 m Original, diam. 160 | 974 | NED | NED 57000276 | 662.585 | 1411.3061 | 20 | 1693.5673 | NEDERMAN SAS | NEDERMAN SAS
57000138 | Gaine Haute température 300°C "Fibre de verre + Silicone" pour bras 3 m Original, diam. 160 | 1461 | NED | NED 57000138 | 993.8776 | 2116.9592 | 20 | 2540.351 | NEDERMAN SAS | NEDERMAN SAS
57000284 | Gaine Haute température 300°C "Fibre de verre + Silicone" pour bras 4 m Original, diam. 160 | 1947 | NED | NED 57000284 | 1324.4898 | 2821.1633 | 20 | 3385.3959 | NEDERMAN SAS | NEDERMAN SAS
HT300-05 | Gaine Haute température 300°C "Fibre de verre + Silicone" pour bras 5 m Original, diam. 160 | 2433 | NED | NED HT300-05 | 1655.102 | 3525.3673 | 20 | 4230.4408 | NEDERMAN SAS | NEDERMAN SAS
20331552 | 2 Colliers + caches colliers de diamètre 160 m, pour gaine de bras Original | 40 | NED | NED 20331552 | 27.2109 | 57.9592 | 20 | 69.551 | NEDERMAN SAS | NEDERMAN SAS
57000292 | Collier à rattrapage de spire de diamètre 160 mm pour gaine Haute Température pour bras Original | 13 | NED | NED 57000292 | 8.8435 | 18.8367 | 20 | 22.6041 | NEDERMAN SAS | NEDERMAN SAS
10561032 | Bras NEX MD Longueur 2 mètres, gaine en section 160 mm | 937 | NED | NED 10561032 | 637.415 | 1357.6939 | 20 | 1629.2327 | NEDERMAN SAS | NEDERMAN SAS
10561132 | Bras NEX MD Longueur 3 mètres, gaine en section 160 mm | 1014 | NED | NED 10561132 | 689.7959 | 1469.2653 | 20 | 1763.1184 | NEDERMAN SAS | NEDERMAN SAS
10561232 | Bras NEX MD Longueur 4 mètres, gaine en section 160 mm | 1213 | NED | NED 10561232 | 825.1701 | 1757.6122 | 20 | 2109.1347 | NEDERMAN SAS | NEDERMAN SAS
10561332 | Bras NEX MD Longueur 5 mètres, gaine en section 160 mm | 1535 | NED | NED 10561332 | 1044.2177 | 2224.1837 | 20 | 2669.0204 | NEDERMAN SAS | NEDERMAN SAS
10560232 | Bras NEX HD de longueur 2 mètres en section 200 mm | 1104 | NED | NED 10560232 | 751.0204 | 1599.6735 | 20 | 1919.6082 | NEDERMAN SAS | NEDERMAN SAS
10560332 | Bras NEX HD de longueur 3 mètres en section 200 mm | 1249 | NED | NED 10560332 | 849.6599 | 1809.7755 | 20 | 2171.7306 | NEDERMAN SAS | NEDERMAN SAS
10560432 | Bras NEX HD de longueur 4 mètres en section 200 mm | 1544 | NED | NED 10560432 | 1050.3401 | 2237.2245 | 20 | 2684.6694 | NEDERMAN SAS | NEDERMAN SAS
10560532 | Bras NEX HD de longueur 5 mètres en section 200 mm | 1727 | NED | NED 10560532 | 1174.8299 | 2502.3878 | 20 | 3002.8653 | NEDERMAN SAS | NEDERMAN SAS
10373399 | Gaine de rechange premier tronçon en bas près de la hotte en Ø 200 de long 0,70 m | 141 | NED | NED 10373399 | 95.9184 | 204.3061 | 20 | 245.1673 | NEDERMAN SAS | NEDERMAN SAS
14502626 | Silencieux pour bras NEX HD, si monté en sortie ventilateur un jeu de support de silencieux Réf.14343089 est à prévoir en option | 463 | NED | NED 14502626 | 314.966 | 670.8776 | 20 | 805.0531 | NEDERMAN SAS | NEDERMAN SAS
10512732 | Support mural, plafond ou sol de 1 mètre pour bras NEX MD et HD 2 ou 3 mètres, prévoir un support mural en plus | 350 | NED | NED 10512732 | 238.0952 | 507.1429 | 20 | 608.5714 | NEDERMAN SAS | NEDERMAN SAS
10512832 | Support mural, plafond ou sol de 2 mètres pour bras NEX MD et HD 4 ou 5 mètres, prévoir un support mural en plus | 506 | NED | NED 10512832 | 344.2177 | 733.1837 | 20 | 879.8204 | NEDERMAN SAS | NEDERMAN SAS
10512432 | Kit de commande et d'éclairage pour bras NEX HD, 24 Volts pour boîtier de commande FCM, FCA et Clapets | 147 | NED | NED 10512432 | 100 | 213 | 20 | 255.6 | NEDERMAN SAS | NEDERMAN SAS
10512532 | Kit de commande boite à 1 bouton pour bras NEX HD | 98 | NED | NED 10512532 | 66.6667 | 142 | 20 | 170.4 | NEDERMAN SAS | NEDERMAN SAS
10512632 | Ecran anti-étincelle pour hotte de bras HD | 166 | NED | NED 10512632 | 112.9252 | 240.5306 | 20 | 288.6367 | NEDERMAN SAS | NEDERMAN SAS
10506635 | Extension de longueur 4,2 m à double articulations sur roulement à billes, fixation pour bras Nederman Original 2, MD et HD long. 2, 3, 4m, sans Kit de tuyaux rigides à définir, voir ci-dessous | 1656 | NED | NED 10506635 | 1126.5306 | 2399.5102 | 20 | 2879.4122 | NEDERMAN SAS | NEDERMAN SAS
10507735 | Extension de longueur 6,0 m à double articulations sur roulement à billes, fixation pour bras Nederman Original 2, MD et HD long. 2, 3, 4m, sans Kit de tuyaux rigides à définir, voir ci-dessous | 1898 | NED | NED 10507735 | 1291.1565 | 2750.1633 | 20 | 3300.1959 | NEDERMAN SAS | NEDERMAN SAS
10374376 | Kit de tuyaux rigides et souples pour extension de 4,2 m à température maxi 70°C | 474 | NED | NED 10374376 | 322.449 | 686.8163 | 20 | 824.1796 | NEDERMAN SAS | NEDERMAN SAS
10374360 | Kit de tuyaux rigides et souples pour extension de 6,0 m à température maxi 70°C | 572 | NED | NED 10374360 | 389.1156 | 828.8163 | 20 | 994.5796 | NEDERMAN SAS | NEDERMAN SAS
10374375 | Kit de tuyaux rigides et souples pour extension de 4,2 m à température maxi 150°C | 712 | NED | NED 10374375 | 484.3537 | 1031.6735 | 20 | 1238.0082 | NEDERMAN SAS | NEDERMAN SAS
10374374 | Kit de tuyaux rigides et souples pour extension de 6,0 m à température maxi 150°C | 940 | NED | NED 10374374 | 639.4558 | 1362.0408 | 20 | 1634.449 | NEDERMAN SAS | NEDERMAN SAS
57000193 | Réduction Femelle Ø 160 - Male Ø 200 mm, pour raccordement ventilateur Série N | 85 | NED | NED 57000193 | 57.8231 | 123.1633 | 20 | 147.7959 | NEDERMAN SAS | NEDERMAN SAS
10345292 | Câble électrique de 7,75 m pour rallonge kit d'éclairage, pour l'extension de 4,2 m et 6,0 m | 94 | NED | NED 10345292 | 63.9456 | 136.2041 | 20 | 163.4449 | NEDERMAN SAS | NEDERMAN SAS
20374358 | Kit support pour fixation d'enrouleur GE Série 865 sur extensions nouveaux modèles | 309 | NED | NED 20374358 | 210.2041 | 447.7347 | 20 | 537.2816 | NEDERMAN SAS | NEDERMAN SAS
10500133 | Table de soudage, meulage avec dosseret aspirant type 900, une sortie Ø 160 mm. Table robuste en mécano soudé.conçue pour installation intérieure, peinture RAL 5009. Dimensions: Longueur 900 mm, largeur.550 mm, hauteur 1450 mm. Poids 175 Kg. Bac de poussières frontal en partie basse procure un vidage très aisé. Prévoir espace libre de 0,6 m de chaque côté, pour ouverture des deux panneaux latéraux. | 2213 | NED | NED 10500133 | 1505.4422 | 3206.5918 | 20 | 3847.9102 | NEDERMAN SAS | NEDERMAN SAS
10500233 | Table de soudage, meulage avec dosseret aspirant type 1355, une sortie Ø 250 mm. Table robuste en mécano soudé.conçue pour installation intérieure, peinture RAL 5009, Dimensions: Longueur 1355 mm, largeur. 550 mm, hauteur 1450 mm. Poids 260 Kg. Bac de poussières frontal en partie basse procure un vidage très aisé. Prévoir espace libre de 0,6 m de chaque côté, pour ouverture des deux panneaux latéraux. | 2738 | NED | NED 10500233 | 1862.585 | 3967.3061 | 20 | 4760.7673 | NEDERMAN SAS | NEDERMAN SAS
10500333 | Table de soudage, meulage avec dosseret aspirant type 2000, 2 sorties Ø 250 mm. Table robuste en mécano soudé, conçue pour installation intérieure, peinture RAL 5009, . Dimensions: Longueur 2 000 mm, largeur.550 mm, hauteur 1450 mm. Poids 360 Kg. Bac de poussières frontal en partie basse procure un vidage très aisé. Prévoir espace libre de 0,6 m de chaque côté, pour ouverture des deux panneaux latéraux. | 3940 | NED | NED 10500333 | 2680.2721 | 5708.9796 | 20 | 6850.7755 | NEDERMAN SAS | NEDERMAN SAS
57000197 | Table aspirante de Long. 0,85 m x larg. 0,5 m x Ht 0,8 m, caillebotis 30 x 30 mm, cendrier démontable 650 x 300 x 150 mm, diamètre de sortie 1 x Ø 200 mm sans bandeau, sans ventilateur. Poids 60 Kg | 2651 | NED | NED 57000197 | 1803.4014 | 3841.2449 | 20 | 4609.4939 | NEDERMAN SAS | NEDERMAN SAS
TA08505B | Table aspirante de Long. 0,85 m x larg. 0,5 m x Ht 0,8 m, caillebotis 30 x 30 mm, cendrier démontable 650 x 300 x 150 mm, diamètre de sortie 1 x Ø 200 mm, avec bandeaux de 400 mm sur trois cotés, sans ventilateur. Poids 75 Kg | 3154 | NED | NED TA08505B | 2145.5782 | 4570.0816 | 20 | 5484.098 | NEDERMAN SAS | NEDERMAN SAS
57000238 | Table aspirante de Long. 1 m x larg. 1 m x Ht 0,8 m, caillebotis 30 x 30 mm, cendrier démontable 800 x 600 x 150 mm, diamètre de sortie 1 x Ø 200 mm, sans bandeaux de 400 mm sur trois cotés, sans ventilateur. Poids 70 Kg | 2903 | NED | NED 57000238 | 1974.8299 | 4206.3878 | 20 | 5047.6653 | NEDERMAN SAS | NEDERMAN SAS
57000194 | Table aspirante de Long. 1 m x larg. 1 m x Ht 0,8 m, caillebotis 30 x 30 mm, cendrier démontable 800 x 600 x 150, diamètre de sortie 1 x Ø 200 mm, avec bandeaux de 400 mm sur trois cotés, sans ventilateur. Poids 90 Kg | 3534 | NED | NED 57000194 | 2404.0816 | 5120.6939 | 20 | 6144.8327 | NEDERMAN SAS | NEDERMAN SAS
TA151 | Table aspirante de Long. 1,5 m x larg. 1 m x Ht 0,8 m caillebotis 30 x 30 mm, cendrier démontable 1000 x 600 x 150 mm, diamètre de sortie 2 x Ø 200 mm, sans bandeau, sans ventilateur. Poids 90 Kg | 4039 | NED | NED TA151 | 2747.619 | 5852.4286 | 20 | 7022.9143 | NEDERMAN SAS | NEDERMAN SAS
TA151B | Table aspirante de Long. 1,5 m x larg. 1 m x Ht 0,8 m, caillebotis 30 x 30 mm, cendrier démontable 1000 x 600 x 150 mm, diamètre de sortie 2 x Ø 200 mm, avec bandeaux de 400 mm sur 3 cotés, sans ventilateur. Poids 115 Kg | 4794 | NED | NED TA151B | 3261.2245 | 6946.4082 | 20 | 8335.6898 | NEDERMAN SAS | NEDERMAN SAS
TA22 | Table aspirante de Long. 2 m x larg. 1 m x Ht 0,8 m, caillebotis 30 x 30 mm, cendrier démontable 1500 x 600 x 150 mm, diamètre de sortie 2 x Ø 200 mm, sans bandeau, sans ventilateur. Poids 120 Kg | 5173 | NED | NED TA22 | 3519.0476 | 7495.5714 | 20 | 8994.6857 | NEDERMAN SAS | NEDERMAN SAS
TA22B | Table aspirante de Long. 2 m x larg. 1 m x Ht 0,8 m, caillebotis 30 x 30 mm, cendrier démontable 1500 x 600 x 150 mm, diamètre de sortie 2 x Ø 200 mm, avec bandeaux de 400 mm sur 3 cotés, sans ventilateur. Poids 150 Kg | 6056 | NED | NED TA22B | 4119.7279 | 8775.0204 | 20 | 10530.0245 | NEDERMAN SAS | NEDERMAN SAS
60313124 | Rideau de soudage noir opaque de 1,4 x 1,8 m, certifié EN 1598 | 43 | NED | NED 60313124 | 29.2517 | 62.3061 | 20 | 74.7673 | NEDERMAN SAS | NEDERMAN SAS
60313125 | Rideau de soudage noir opaque de 1,4 x 2,4 m, certifié EN 1598 | 59 | NED | NED 60313125 | 40.1361 | 85.4898 | 20 | 102.5878 | NEDERMAN SAS | NEDERMAN SAS
60313126 | Rideau de soudage noir opaque de 1,4 x 2,8 m, certifié EN 1598 | 73 | NED | NED 60313126 | 49.6599 | 105.7755 | 20 | 126.9306 | NEDERMAN SAS | NEDERMAN SAS
60313424 | Rideau de soudage vert foncé transparent de 1,4 x 1,8 m, certifié EN 1598 | 43 | NED | NED 60313424 | 29.2517 | 62.3061 | 20 | 74.7673 | NEDERMAN SAS | NEDERMAN SAS
60313425 | Rideau de soudage vert foncé transparent de 1,4 x 2,4 m, certifié EN 1598 | 59 | NED | NED 60313425 | 40.1361 | 85.4898 | 20 | 102.5878 | NEDERMAN SAS | NEDERMAN SAS
60313426 | Rideau de soudage vert foncé ransparent de 1,4 x 2,8 m, certifié EN 1598 | 73 | NED | NED 60313426 | 49.6599 | 105.7755 | 20 | 126.9306 | NEDERMAN SAS | NEDERMAN SAS
60313324 | Rideau de soudage rouge orange transparent de 1,4 x 1,8 m, certifié EN 1598 | 43 | NED | NED 60313324 | 29.2517 | 62.3061 | 20 | 74.7673 | NEDERMAN SAS | NEDERMAN SAS
60313325 | Rideau de soudage rouge orange transparent de 1,4 x 2,4 m, certifié EN 1598 | 59 | NED | NED 60313325 | 40.1361 | 85.4898 | 20 | 102.5878 | NEDERMAN SAS | NEDERMAN SAS
60313326 | Rideau de soudage rouge orange transparent de 1,4 x 2,8 m, certifié EN 1598 | 73 | NED | NED 60313326 | 49.6599 | 105.7755 | 20 | 126.9306 | NEDERMAN SAS | NEDERMAN SAS
60313224 | Rideau de soudage bronze transparent de 1,4 x 1,8 m, certifié EN 1598 | 43 | NED | NED 60313224 | 29.2517 | 62.3061 | 20 | 74.7673 | NEDERMAN SAS | NEDERMAN SAS
60313225 | Rideau de soudage bronze transparent de 1,4 x 2,4 m, certifié EN 1598 | 59 | NED | NED 60313225 | 40.1361 | 85.4898 | 20 | 102.5878 | NEDERMAN SAS | NEDERMAN SAS
60313226 | Rideau de soudage bronze transparent de 1,4 x 2,8 m, certifié EN 1598 | 73 | NED | NED 60313226 | 49.6599 | 105.7755 | 20 | 126.9306 | NEDERMAN SAS | NEDERMAN SAS
60313524 | Rideau jaune transparent de 1,4 x 1,8 m | 43 | NED | NED 60313524 | 29.2517 | 62.3061 | 20 | 74.7673 | NEDERMAN SAS | NEDERMAN SAS
60313525 | Rideau jaune transparent de 1,4 x 2,4 m | 59 | NED | NED 60313525 | 40.1361 | 85.4898 | 20 | 102.5878 | NEDERMAN SAS | NEDERMAN SAS
60313526 | Rideau jaune transparent de 1,4 x 2,8 m | 73 | NED | NED 60313526 | 49.6599 | 105.7755 | 20 | 126.9306 | NEDERMAN SAS | NEDERMAN SAS
60313624 | Rideau translucide de 1,4 x 1,8 m | 43 | NED | NED 60313624 | 29.2517 | 62.3061 | 20 | 74.7673 | NEDERMAN SAS | NEDERMAN SAS
60313625 | Rideau translucide de 1,4 x 2,4 m | 59 | NED | NED 60313625 | 40.1361 | 85.4898 | 20 | 102.5878 | NEDERMAN SAS | NEDERMAN SAS
60313626 | Rideau translucide de 1,4 x 2,8 m | 73 | NED | NED 60313626 | 49.6599 | 105.7755 | 20 | 126.9306 | NEDERMAN SAS | NEDERMAN SAS
60344976 | Anneau de suspension en PVC de Ø 45 mm lot de 7 pièces | 26 | NED | NED 60344976 | 17.6871 | 37.6735 | 20 | 45.2082 | NEDERMAN SAS | NEDERMAN SAS
60064850 | Anneau de suspension en acier de Ø 45 mm lot de 7 pièces | 22 | NED | NED 60064850 | 14.966 | 31.8776 | 20 | 38.2531 | NEDERMAN SAS | NEDERMAN SAS
60931067 | Ecran sur cadre de largeur 2 m x ht 2 m, équipé rideau vert foncé noir opaque certifié EN 1598 | 170 | NED | NED 60931067 | 115.6463 | 246.3265 | 20 | 295.5918 | NEDERMAN SAS | NEDERMAN SAS
60931068 | Ecran sur cadre de largeur 2 m x ht 2 m, équipé rideau vert foncé transparent certifié EN 1598 | 170 | NED | NED 60931068 | 115.6463 | 246.3265 | 20 | 295.5918 | NEDERMAN SAS | NEDERMAN SAS
60931069 | Ecran sur cadre de largeur 2 m x ht 2 m, équipé rideau orangé rouge transparent certifié EN 1598 | 170 | NED | NED 60931069 | 115.6463 | 246.3265 | 20 | 295.5918 | NEDERMAN SAS | NEDERMAN SAS
70840000 | FilterVac 840, commande manuelle, 150 m³/h, 220 Volts monophasé avec prise européenne, sortie tôle perforée | 1153 | NED | NED 70840000 | 784.3537 | 1670.6735 | 20 | 2004.8082 | NEDERMAN SAS | NEDERMAN SAS
70841000 | FilterVac 841, commande automatique, 150 m³/h, 220 Volts monophasé avec prise européenne, sortie tôle perforée | 1676 | NED | NED 70841000 | 1140.1361 | 2428.4898 | 20 | 2914.1878 | NEDERMAN SAS | NEDERMAN SAS
70840443 | FilterVac 840, commande manuelle, 150 m³/h, 220 Volts monophasé avec prise européenne, sortie pour raccordement tuyau 45 mm | 1140 | NED | NED 70840443 | 775.5102 | 1651.8367 | 20 | 1982.2041 | NEDERMAN SAS | NEDERMAN SAS
70841126 | FilterVac 841, commande automatique, 150 m³/h, 220 Volts monophasé avec prise européenne, sortie pour raccordement tuyau 45 mm | 1660 | NED | NED 70841126 | 1129.2517 | 2405.3061 | 20 | 2886.3673 | NEDERMAN SAS | NEDERMAN SAS
70851000 | Buse TM 80 diam. 80 mm long. 500mm pour tuyau diam 45 mm | 149 | NED | NED 70851000 | 101.3605 | 215.898 | 20 | 259.0776 | NEDERMAN SAS | NEDERMAN SAS
70854000 | Buse TM 200 long. 200 mm x 30 mm long 570 mm pour tuyau diam 45 mm | 175 | NED | NED 70854000 | 119.0476 | 253.5714 | 20 | 304.2857 | NEDERMAN SAS | NEDERMAN SAS
70853000 | Buse PM 300 long. 300 mm x 5 mm pour tuyau diam 45 mm | 199 | NED | NED 70853000 | 135.3741 | 288.3469 | 20 | 346.0163 | NEDERMAN SAS | NEDERMAN SAS
70400026 | Gaine Æ 45 mm longueur 5 mètres | 243 | NED | NED 70400026 | 165.3061 | 352.102 | 20 | 422.5224 | NEDERMAN SAS | NEDERMAN SAS
70400028 | Gaine Æ 45 mm longueur 15 mètres | 672 | NED | NED 70400028 | 457.1429 | 973.7143 | 20 | 1168.4571 | NEDERMAN SAS | NEDERMAN SAS
70324000 | Cartouche filtre à particules Lg 510 x Larg. 188 x Ht 305 mm pour FilterVac 840 / 841 | 165 | NED | NED 70324000 | 112.2449 | 239.0816 | 20 | 286.898 | NEDERMAN SAS | NEDERMAN SAS
70282004 | Filtre métallique pour FilterVac 840/841 | 39 | NED | NED 70282004 | 26.5306 | 56.5102 | 20 | 67.8122 | NEDERMAN SAS | NEDERMAN SAS
70325000 | Cartouche filtre pour ancien FilterVac type 642 | 165 | NED | NED 70325000 | 112.2449 | 239.0816 | 20 | 286.898 | NEDERMAN SAS | NEDERMAN SAS
70284001 | Filtre métallique pour ancien FilterVac type 642 | 100 | NED | NED 70284001 | 68.0272 | 144.898 | 20 | 173.8776 | NEDERMAN SAS | NEDERMAN SAS
12621245 | FilterCart ORIGINAL de 2 mètres GENERATION 2, cartouche papier de 35 m², bras Original de 2 m, avec kit éclairage 12V, ventilateur N24 mono, 230V, prise Européenne, poids 73 Kg §. Câble de 6m. | 1745 | NED | NED 12621245 | 1187.0748 | 2528.4694 | 20 | 3034.1633 | NEDERMAN SAS | NEDERMAN SAS
12621345 | FilterCart ORIGINAL de 3 mètres GENERATION 2, cartouche papier de 35 m², bras Original de 3 m, avec kit éclairage 12V, ventilateur N24 mono, 230V, prise Européenne, poids 73 Kg. Câble de 6m. | 1891 | NED | NED 12621345 | 1286.3946 | 2740.0204 | 20 | 3288.0245 | NEDERMAN SAS | NEDERMAN SAS
12374023 | Filtre cellulose flamme retardant, surface 35 m², efficacité >99% sur fumées de soudage certifié EN 15012-1 type FC-Original /W3 | 654 | NED | NED 12374023 | 444.898 | 947.6327 | 20 | 1137.1592 | NEDERMAN SAS | NEDERMAN SAS
12374016 | Filtre HEPA classe H13-FC, filtre finisseur à très haut haut degré de filtation de 7,5 m² | 561 | NED | NED 12374016 | 381.6327 | 812.8776 | 20 | 975.4531 | NEDERMAN SAS | NEDERMAN SAS
12631245 | FilterCart W3 de 2 mètres GENERATION 2, cartouche papier de 35 m², bras Original de 2 m, kit éclairage 12V, ventilateur N24 mono, 230V, prise Euro., témoin de saturation, poids 73 Kg. Câble de 6m. | 2823 | NED | NED 12631245 | 1920.4082 | 4090.4694 | 20 | 4908.5633 | NEDERMAN SAS | NEDERMAN SAS
12631345 | FilterCart W3 de 3 mètres GENERATION 2, cartouche papier de 35 m², bras Original de 3 m, kit éclairage 12V, ventilateur N24 mono, 230V, prise Euro., témoin de saturation, poids 73 Kg. Câble de 6m. | 3054 | NED | NED 12631345 | 2077.551 | 4425.1837 | 20 | 5310.2204 | NEDERMAN SAS | NEDERMAN SAS
12641245 | FilterCart CHARBON ACTIF GENERATION 2, 20 kg de Charbon actif, bras de 2 m avec hotte flasque ronde, sans kit éclairage, ventilateur N16 mono, 230V, prise Euro, poids 82 Kg. Câble de 6m. | 3428 | NED | NED 12641245 | 2331.9728 | 4967.102 | 20 | 5960.5224 | NEDERMAN SAS | NEDERMAN SAS
12374025 | Filtre de 20 kg de charbon actif | 1102 | NED | NED 12374025 | 749.6599 | 1596.7755 | 20 | 1916.1306 | NEDERMAN SAS | NEDERMAN SAS
12600111 | Cartouche standard, 40 m² pour FilterCart GENERATION 1 | 424 | NED | NED 12600111 | 288.4354 | 614.3673 | 20 | 737.2408 | NEDERMAN SAS | NEDERMAN SAS
12600211 | Cartouche micro polyester, 40 m² pour FilterCart GENERATION 1 | 762 | NED | NED 12600211 | 518.3673 | 1104.1224 | 20 | 1324.9469 | NEDERMAN SAS | NEDERMAN SAS
12600311 | Cartouche gaz / micro = 8 kg de charbon actif et 14 m² pour FilterCart GENERATION 1 | 1068 | NED | NED 12600311 | 726.5306 | 1547.5102 | 20 | 1857.0122 | NEDERMAN SAS | NEDERMAN SAS
12375379 | Filtre de rechange nettoyable PTFE pour Weld filter, 12 m2, efficacité >99% sur fumées de soudage | 279 | NED | NED 12375379 | 189.7959 | 404.2653 | 20 | 485.1184 | NEDERMAN SAS | NEDERMAN SAS
12600711 | Cartouche Standard, pour WallCart, fourni avec ses joints de fixation | 549 | NED | NED 12600711 | 373.4694 | 795.4898 | 20 | 954.5878 | NEDERMAN SAS | NEDERMAN SAS
12600911 | Cartouche gaz / micro = 8 kg de charbon actif et 14 m² pour WallCart, fourni avec ses joints de fixation | 1181 | NED | NED 12600911 | 803.4014 | 1711.2449 | 20 | 2053.4939 | NEDERMAN SAS | NEDERMAN SAS
70333000 | Cartouche filtre 18 m² pour particules solides pour MFS avec pré-filtre en aluminium 12 couches | 422 | NED | NED 70333000 | 287.0748 | 611.4694 | 20 | 733.7633 | NEDERMAN SAS | NEDERMAN SAS
70333001 | Cartouche micro filtre 14 m² pour particules solides HEPA pour MFS | 695 | NED | NED 70333001 | 472.7891 | 1007.0408 | 20 | 1208.449 | NEDERMAN SAS | NEDERMAN SAS
70333002 | Cartouche charbon actif 15 kg pour MFS | 1051 | NED | NED 70333002 | 714.966 | 1522.8776 | 20 | 1827.4531 | NEDERMAN SAS | NEDERMAN SAS
12600144 | Filtre mural F.M. équipé d'une cartouche de filtration type standard de 18 m² | 1296 | NED | NED 12600144 | 881.6327 | 1877.8776 | 20 | 2253.4531 | NEDERMAN SAS | NEDERMAN SAS
12600444 | Filtre mural F.M. équipé d'une cartouche de filtration type HEPA (H13) de 14 m² | 1626 | NED | NED 12600444 | 1106.1224 | 2356.0408 | 20 | 2827.249 | NEDERMAN SAS | NEDERMAN SAS
12600544 | Filtre mural F.M. équipé d'une cartouche type charbon actif contenant un micro filtre et 15 kg de charbon actif | 1911 | NED | NED 12600544 | 1300 | 2769 | 20 | 3322.8 | NEDERMAN SAS | NEDERMAN SAS
12603361 | Cartouche micro filtre 14 m² pour filtrer des particules solides HEPA pour filtre mural FM | 832 | NED | NED 12603361 | 565.9864 | 1205.551 | 20 | 1446.6612 | NEDERMAN SAS | NEDERMAN SAS
12603461 | Cartouche charbon actif 15 Kg pour filtrer certains gaz et odeurs pour filtre mural FM | 1110 | NED | NED 12603461 | 755.102 | 1608.3673 | 20 | 1930.0408 | NEDERMAN SAS | NEDERMAN SAS
EFM-02 | Ensemble complet de filtration mural FM, comprenant un filtre FM standard Ref.12600144, un ventilateur N24 Triphasé 380 volts Ref 14510422, un bras Original 2 de 2 m Réf. 10554235, ensemble fourni avec boitier de mise en marche FSM en 380 V Triphasé | 3160 | NED | NED EFM-02 | 2149.6599 | 4578.7755 | 20 | 5494.5306 | NEDERMAN SAS | NEDERMAN SAS
EFM-03 | Ensemble complet de filtration mural FM, comprenant un filtre FM standard Ref.12600144, un ventilateur N24 Triphasé 380 volts Ref 14510422, un bras Original 2 de 3 m Réf. 10554335, ensemble fourni avec boitier de mise en marche FSM en 380 V Triphasé | 3328 | NED | NED EFM-03 | 2263.9456 | 4822.2041 | 20 | 5786.6449 | NEDERMAN SAS | NEDERMAN SAS
EFM-04 | Ensemble complet de filtration mural FM, comprenant un filtre FM standard Ref.12600144, un ventilateur N24 Triphasé 380 volts Ref 14510422, un bras Original 2 de 4 m Réf. 10554435, ensemble fourni avec boitier de mise en marche FSM en 380 V Triphasé | 3450 | NED | NED EFM-04 | 2346.9388 | 4998.9796 | 20 | 5998.7755 | NEDERMAN SAS | NEDERMAN SAS
EFM-02K | Ensemble complet de filtration mural FM, comprenant un filtre FM standard Ref.12600144, un ventilateur N24 Triphasé 380 volts Ref 14510422, un bras Original 2 de 2 m Réf. 10554235, un Kit d'éclairage, ensemble fourni avec boitier de mise en marche FCM en 380 V Triphasé | 3702 | NED | NED EFM-02K | 2518.3673 | 5364.1224 | 20 | 6436.9469 | NEDERMAN SAS | NEDERMAN SAS
EFM-03K | Ensemble complet de filtration mural FM, comprenant un filtre FM standard Ref.12600144, un ventilateur N24 Triphasé 380 volts Ref 14510422, un bras Original 2 de 3 m Réf. 10554335, un Kit d'éclairage, ensemble fourni avec boitier de mise en marche FCM en 380 V Triphasé | 3869 | NED | NED EFM-03K | 2631.9728 | 5606.102 | 20 | 6727.3224 | NEDERMAN SAS | NEDERMAN SAS
EFM-04K | Ensemble complet de filtration mural FM, comprenant un filtre FM standard Ref.12600144, un ventilateur N24 Triphasé 380 volts Ref 14510422, un bras Original 2 de 4 m Réf. 10554435, un Kit d'éclairage, ensemble fourni avec boitier de mise en marche FCM en 380 V Triphasé | 3992 | NED | NED EFM-04K | 2715.6463 | 5784.3265 | 20 | 6941.1918 | NEDERMAN SAS | NEDERMAN SAS
12651963 | FilterBox 10M version Mobile Manivelle Ventilateur N24 Triphasé FilterBox bleu à décolmatage manuel mécanique équipé d'une cartouche standard, triphasé 0,9kW 400V + bras Original 3 m, 50 Hz + silencieux, protection moteur incluse, chariot 4 roulettes (2 fixes + 2 pivotantes avec frein), débit maximum : 1000m3/h, alarme sonore de saturation du filtre, compteur horaire, fourni avec câble électrique de 9,5 m. Certification W3 EN 15012. Livré monté à l'exception du bras | 3461 | NED | NED 12651963 | 2354.4218 | 5014.9184 | 20 | 6017.902 | NEDERMAN SAS | NEDERMAN SAS
12652363 | FilterBox 10M version Mobile Manivelle Ventilateur N24 Triphasé FilterBox bleu à décolmatage manuel mécanique et pneumatique équipé d'une cartouche standard, triphasé 0,9kW 400V + bras Original 3 m, 50 Hz + silencieux, protection moteur incluse, chariot 4 roulettes (2 fixes + 2 pivotantes avec frein), débit maximum : 1000m3/h, alarme sonore de saturation du filtre, compteur horaire, fourni avec câble électrique de 9,5 m. Certification W3 EN 15012. Livré monté à l'exception du bras | 3580 | NED | NED 12652363 | 2435.3741 | 5187.3469 | 20 | 6224.8163 | NEDERMAN SAS | NEDERMAN SAS
12652063 | FilterBox 10M version Mobile Manivelle Ventilateur N24 Monophasé FilterBox bleu à décolmatage manuel mécanique équipé d'une cartouche standard, monophasé 0,75kW 230V + bras Original 3 m, 50 Hz + silencieux, protection moteur incluse, chariot 4 roulettes (2 fixes + 2 pivotantes avec frein), débit maximum : 1000m3/h, alarme sonore de saturation du filtre, compteur horaire, fourni avec câble électrique de 9,5 m. Certification W3 EN 15012. Livré monté à l'exception du bras | 3461 | NED | NED 12652063 | 2354.4218 | 5014.9184 | 20 | 6017.902 | NEDERMAN SAS | NEDERMAN SAS
12652463 | FilterBox 10M version Mobile Manivelle Ventilateur N24 Monophasé FilterBox bleu à décolmatage manuel mécanique et pneumatique équipé d'une cartouche standard, monophasé 0,75kW 230V + bras Original 3 m, 50 Hz + silencieux, protection moteur incluse, chariot 4 roulettes (2 fixes + 2 pivotantes avec frein), débit maximum : 1000m3/h, alarme sonore de saturation du filtre, compteur horaire, fourni avec câble électrique de 9,5 m. Certification W3 EN 15012. Livré monté à l'exception du bras | 3580 | NED | NED 12652463 | 2435.3741 | 5187.3469 | 20 | 6224.8163 | NEDERMAN SAS | NEDERMAN SAS
12653863 | FilterBox 10A version Mobile Motorisée Ventilateur N24 Triphasé FilterBox bleu à décolmatage automatique motorisé mécanique équipé d'une cartouche standard, triphasé 0,9kW 400V + bras Original 3 m, 50 Hz + silencieux, protection moteur incluse, chariot 4 roulettes (2 fixes + 2 pivotantes avec frein), débit maximum : 1000m3/h, alarme sonore de saturation du filtre + compteur horaire (affichage sur écran LCD), poignée ergonomique sur le caisson, fourni avec câble électrique de 9,5 m. Certification W3 EN 15012. Livré monté à l'exception du bras | 4969 | NED | NED 12653863 | 3380.2721 | 7199.9796 | 20 | 8639.9755 | NEDERMAN SAS | NEDERMAN SAS
12655463 | FilterBox 10A version Mobile Motorisée Ventilateur N24 Triphasé FilterBox bleu à décolmatage automatique motorisé mécanique et pneumatique équipé d'une cartouche standard, triphasé 0,9kW 400V + bras Original 3 m, 50 Hz + silencieux, protection moteur incluse, chariot 4 roulettes (2 fixes + 2 pivotantes avec frein), débit maximum : 1000m3/h, alarme sonore de saturation du filtre + compteur horaire (affichage sur écran LCD), poignée ergonomique sur le caisson, fourni avec câble électrique de 9,5 m. Certification W3 EN 15012. Livré monté à l'exception du bras | 5235 | NED | NED 12655463 | 3561.2245 | 7585.4082 | 20 | 9102.4898 | NEDERMAN SAS | NEDERMAN SAS
12654063 | FilterBox 10A version Mobile Motorisée Ventilateur N24 Monophasé FilterBox bleu à décolmatage automatique motorisé mécanique équipé d'une cartouche standard, monophasé 0,75kW 230V + bras Original 3 m, 50 Hz + silencieux, protection moteur incluse, chariot 4 roulettes (2 fixes + 2 pivotantes avec frein), débit maximum : 1000m3/h, alarme sonore de saturation du filtre + compteur horaire (affichage sur écran LCD), poignée ergonomique sur le caisson, fourni avec câble électrique de 9,5 m. Certification W3 EN 15012. Livré monté à l'exception du bras | 4969 | NED | NED 12654063 | 3380.2721 | 7199.9796 | 20 | 8639.9755 | NEDERMAN SAS | NEDERMAN SAS
12655663 | FilterBox 10A version Mobile Motorisée Ventilateur N24 Monophasé FilterBox bleu à décolmatage automatique motorisé mécanique et pneumatique équipé d'une cartouche standard, monophasé 0,75kW 230V + bras Original 3 m, 50 Hz + silencieux, protection moteur incluse, chariot 4 roulettes (2 fixes + 2 pivotantes avec frein), débit maximum : 1000m3/h, alarme sonore de saturation du filtre + compteur horaire (affichage sur écran LCD), poignée ergonomique sur le caisson, fourni avec câble électrique de 9,5 m. Certification W3 EN 15012. Livré monté à l'exception du bras | 5235 | NED | NED 12655663 | 3561.2245 | 7585.4082 | 20 | 9102.4898 | NEDERMAN SAS | NEDERMAN SAS
12658963 | FilterBox 10eQ version Mobile Motorisée Ventilateur N24 Triphasé FilterBox bleu à décolmatage motorisé mécanique et pneumatique équipé d'une cartouche standard, triphasé 400V + bras Original 3 m + Kit d'éclairage 24V, 50 Hz + silencieux, protection moteur incluse, chariot 4 roulettes (2 fixes + 2 pivotantes avec frein), débit maximum : 1000m3/h, alarme sonore de saturation du filtre + compteur horaire (affichage sur écran LCD), fourni avec câble électrique de 9,5 m, poignée ergonomique sur le caisson, prise électrique monophasée 230V 50Hz et sortie air comprimé (sans raccord) pour raccordement d'un outil portatif, pneumatique ou électrique (avec fonction marche/arrêt automatique). Certification W3 EN 15012. Livré monté à l'exception du bras | 5561 | NED | NED 12658963 | 3782.9932 | 8057.7755 | 20 | 9669.3306 | NEDERMAN SAS | NEDERMAN SAS
12659263 | FilterBox 10eQ version Mobile Motorisée Ventilateur N24 Monophasé FilterBox bleu à décolmatage motorisé mécanique et pneumatique équipé d'une cartouche standard, monophasé 0,75kW 230V + bras Original 3 m + Kit d'éclairage 24V, 50 Hz + silencieux, protection moteur incluse, chariot 4 roulettes (2 fixes + 2 pivotantes avec frein), débit maximum : 1000m3/h, alarme sonore de saturation du filtre + compteur horaire (affichage sur écran LCD), fourni avec câble électrique de 9,5 m, poignée ergonomique sur le caisson, prise électrique monophasée 230V 50Hz et sortie air comprimé (sans raccord) pour raccordement d'un outil portatif, pneumatique ou électrique (avec fonction marche/arrêt automatique). Certification W3 EN 15012. Livré monté à l'exception du bras | 5561 | NED | NED 12659263 | 3782.9932 | 8057.7755 | 20 | 9669.3306 | NEDERMAN SAS | NEDERMAN SAS
12660163 | FilterBox 12M version Mobile Manivelle Ventilateur N29 Triphasé FilterBox bleu à décolmatage manuel mécanique équipé d'une cartouche standard, triphasé 2,2kW 400V + bras Original 3 m, 50 Hz + silencieux, protection moteur incluse, chariot 4 roulettes (2 fixes + 2 pivotantes avec frein), débit maximum : 1200m3/h, alarme sonore de saturation du filtre, compteur horaire, fourni avec câble électrique de 9,5 m. Certification W3 EN 15012. Livré monté à l'exception du bras | 4733 | NED | NED 12660163 | 3219.7279 | 6858.0204 | 20 | 8229.6245 | NEDERMAN SAS | NEDERMAN SAS
12660563 | FilterBox 12M version Mobile Manivelle Ventilateur N29 Triphasé FilterBox bleu à décolmatage manuel mécanique et pneumatique équipé d'une cartouche standard, triphasé 2,2kW 400V + bras Original 3 m, 50 Hz + silencieux, protection moteur incluse, chariot 4 roulettes (2 fixes + 2 pivotantes avec frein), débit maximum : 1200m3/h, alarme sonore de saturation du filtre, compteur horaire, fourni avec câble électrique de 9,5 m. Certification W3 EN 15012. Livré monté à l'exception du bras | 4880 | NED | NED 12660563 | 3319.7279 | 7071.0204 | 20 | 8485.2245 | NEDERMAN SAS | NEDERMAN SAS
12662163 | FilterBox 12A version Mobile Motorisée Ventilateur N29 Triphasé FilterBox bleu à décolmatage automatique motorisé mécanique équipé d'une cartouche standard, triphasé 2,2kW 400V + bras Original 3 m, 50 Hz + silencieux, protection moteur incluse, chariot 4 roulettes (2 fixes + 2 pivotantes avec frein), débit maximum : 1200m3/h, alarme sonore de saturation du filtre + compteur horaire (affichage sur écran LCD), poignée ergonomique sur le caisson, fourni avec câble électrique de 9,5 m. Certification W3 EN 15012. Livré monté à l'exception du bras | 6004 | NED | NED 12662163 | 4084.3537 | 8699.6735 | 20 | 10439.6082 | NEDERMAN SAS | NEDERMAN SAS
12662563 | FilterBox 12A version Mobile Motorisée Ventilateur N29 Triphasé FilterBox bleu à décolmatage automatique motorisé mécanique et pneumatique équipé d'une cartouche standard, triphasé 2,2kW 400V + bras Original 3 m, 50 Hz + silencieux, protection moteur incluse, chariot 4 roulettes (2 fixes + 2 pivotantes avec frein), débit maximum : 1200m3/h, alarme sonore de saturation du filtre + compteur horaire (affichage sur écran LCD), poignée ergonomique sur le caisson, fourni avec câble électrique de 9,5 m. Certification W3 EN 15012. Livré monté à l'exception du bras | 6270 | NED | NED 12662563 | 4265.3061 | 9085.102 | 20 | 10902.1224 | NEDERMAN SAS | NEDERMAN SAS
12665263 | FilterBox 12eQ version Mobile Motorisée Ventilateur N29 Triphasé FilterBox bleu à décolmatage motorisé mécanique et pneumatique équipé d'une cartouche standard, triphasé 2,2kW 400V + bras Original 3 m + Kit d'éclairage 24V, 50 Hz + silencieux, protection moteur incluse, chariot 4 roulettes (2 fixes + 2 pivotantes avec frein), débit maximum : 1200m3/h, alarme sonore de saturation du filtre + compteur horaire (affichage sur écran LCD), fourni avec câble électrique de 9,5 m, poignée ergonomique sur le caisson, prise électrique monophasée 230V 50Hz et sortie air comprimé (sans raccord) pour raccordement d'un outil portatif, pneumatique ou électrique (avec fonction marche/arrêt automatique). Certification W3 EN 15012. Livré monté à l'exception du bras | 6715 | NED | NED 12665263 | 4568.0272 | 9729.898 | 20 | 11675.8776 | NEDERMAN SAS | NEDERMAN SAS
12666563 | FilterBox Double Bras version Mobile Manivelle Ventilateur N29 Triphasé FilterBox bleu à décolmatage manuel mécanique et pneumatique équipé d'une cartouche standard, triphasé 2,2kW 400V + 2 bras Original 3 m, 50 Hz + silencieux, protection moteur incluse, chariot 4 roulettes (2 fixes + 2 pivotantes avec frein), débit maximum : 850m3/h x 2, alarme sonore de saturation du filtre, compteur horaire, fourni avec câble électrique de 9,5 m. Certification W3 EN 15012. Livré monté à l'exception du bras | 5739 | NED | NED 12666563 | 3904.0816 | 8315.6939 | 20 | 9978.8327 | NEDERMAN SAS | NEDERMAN SAS
12667163 | FilterBox Double Bras version Mobile Motorisée Ventilateur N29 Triphasé FilterBox bleu à décolmatage automatique motorisé mécanique et pneumatique équipé d'une cartouche standard, triphasé 2,2kW 400V + 2 bras Original 3 m, 50 Hz + silencieux, protection moteur incluse, chariot 4 roulettes (2 fixes + 2 pivotantes avec frein), débit maximum : 850m3/h x 2, alarme sonore de saturation du filtre + compteur horaire (affichage sur écran LCD), fourni avec câble électrique de 9,5 m, prise électrique monophasée 230V 50Hz et sortie air comprimé (sans raccord) pour raccordement d'un outil portatif, pneumatique ou électrique (avec fonction marche/arrêt automatique). Certification W3 EN 15012. Livré monté à l'exception du bras | 7010 | NED | NED 12667163 | 4768.7075 | 10157.3469 | 20 | 12188.8163 | NEDERMAN SAS | NEDERMAN SAS
12376615 | Filtre HEPA H13 pour Filterbox 3 (Version mobile uniquement) | 635 | NED | NED 12376615 | 431.9728 | 920.102 | 20 | 1104.1224 | NEDERMAN SAS | NEDERMAN SAS
12376756 | Filtre HEPA H14 pour FilterBox 3 | 796 | NED | NED 12376756 | 541.4966 | 1153.3878 | 20 | 1384.0653 | NEDERMAN SAS | NEDERMAN SAS
12376749 | Sortie pour connexion du ventilateur à un réseau de tuyauterie Ø 200 mm | 438 | NED | NED 12376749 | 297.9592 | 634.6531 | 20 | 761.5837 | NEDERMAN SAS | NEDERMAN SAS
14372199 | Sensor pour asservissement sur poste de soudage (pour modèle FilterBox Mural à décolmatage automatique, 10A, 10eQ, 12A, 12eQ, FilterBox Double bras à décolmatage automatique) | 119 | NED | NED 14372199 | 80.9524 | 172.4286 | 20 | 206.9143 | NEDERMAN SAS | NEDERMAN SAS
12376616 | Kit Eclairage pour hotte polycarbonate (pour tous les modèles FilterBox 3 sauf eQ et Mural) | 142 | NED | NED 12376616 | 96.5986 | 205.7551 | 20 | 246.9061 | NEDERMAN SAS | NEDERMAN SAS
12376617 | Poignée ergonomique caisson Filterbox 3 (tous les modèles sauf eQ et Mural) | 115 | NED | NED 12376617 | 78.2313 | 166.6327 | 20 | 199.9592 | NEDERMAN SAS | NEDERMAN SAS
12376618 | Jeu de 10 Sacs plastique pour bac à poussières (pour tous les modèles FilterBox 3) | 17 | NED | NED 12376618 | 11.5646 | 24.6327 | 20 | 29.5592 | NEDERMAN SAS | NEDERMAN SAS
12332672 | Cartouche standard pour FilterBox, S=13 m², polyester blanc, efficacité 10 microns 99% type PW-FB-13 | 961 | NED | NED 12332672 | 653.7415 | 1392.4694 | 20 | 1670.9633 | NEDERMAN SAS | NEDERMAN SAS
12371106 | Cartouche supérieure pour FilterBox, S=15 m², polyester blanc, efficacité 0,3 microns 99,90% Bia cat. C type PW HE-FB-15 | 2156 | NED | NED 12371106 | 1466.6667 | 3124 | 20 | 3748.8 | NEDERMAN SAS | NEDERMAN SAS
12371412 | Cartouche antistatique pour FilterBox, S=15 m², polyester blanc, efficacité 0,3 microns 99,90% Bia cat. C type PWA-FB-HE15 | 3390 | NED | NED 12371412 | 2306.1224 | 4912.0408 | 20 | 5894.449 | NEDERMAN SAS | NEDERMAN SAS
12374548 | PreKote® en conditionnement de 5 sachets. Améliore significativement l'efficacité de la filtration à la première mise en route en bloquant mécaniquement par obturation, les plus petits pores du média filtrant afin d’éviter par la suite la traversée des poussières très, très fines, submicroniques au travers du média filtrant | 160 | NED | NED 12374548 | 108.8435 | 231.8367 | 20 | 278.2041 | NEDERMAN SAS | NEDERMAN SAS
12373978 | Moteur de décolmatage 220 V monophasé avec réducteur, pour FilterBox 2 | 2356 | NED | NED 12373978 | 1602.7211 | 3413.7959 | 20 | 4096.5551 | NEDERMAN SAS | NEDERMAN SAS
12373977 | Moteur de décolmatage 220 V triphasé 0,25 kW avec réducteur, pour FilterBox 2 | 2356 | NED | NED 12373977 | 1602.7211 | 3413.7959 | 20 | 4096.5551 | NEDERMAN SAS | NEDERMAN SAS
12373976 | Moteur de décolmatage 380 V triphasé 0,25 kW avec réducteur, pour FilterBox 2 | 2356 | NED | NED 12373976 | 1602.7211 | 3413.7959 | 20 | 4096.5551 | NEDERMAN SAS | NEDERMAN SAS
12332352 | Jeu de lamelles de décolmatage caoutchouc de rechange, pour FilterBox | 299 | NED | NED 12332352 | 203.4014 | 433.2449 | 20 | 519.8939 | NEDERMAN SAS | NEDERMAN SAS
14510122 | Ventilateur Série N24 adaptable monophasé de débit à vide 2 400 m3/h, 2 800 tr/min, 0,75 kW, 120-240V, 13,6-6,5 Amp, prévoir impérativement fixation en option Réf. 12371018 | 1358 | NED | NED 14510122 | 923.8095 | 1967.7143 | 20 | 2361.2571 | NEDERMAN SAS | NEDERMAN SAS
14510422 | Ventilateur Série N24 adaptable triphasé de débit à vide 2 400 m3/h, 2 800 tr/min, 0,90 kW, 230-400V, 3,70-2,20 Amp , prévoir impérativement fixation en option Réf. 12371018 | 936 | NED | NED 14510422 | 636.7347 | 1356.2449 | 20 | 1627.4939 | NEDERMAN SAS | NEDERMAN SAS
14520929 | Ventilateur pour FilterBox Série N529-1,5 triphasé, Sans berceau, pression maxi 3 000 Pa, débit à vide 2 200 m3/h, 2 800 tr/min, 1,5 KW 230-400 V, 5,70-3,30 Amp. | 1467 | NED | NED 14520929 | 997.9592 | 2125.6531 | 20 | 2550.7837 | NEDERMAN SAS | NEDERMAN SAS
14510829 | Ventilateur pour FilterBox Série N529-2,2 triphasé, Sans berceau, pression maxi 3 000 Pa, débit à vide 2 600 m3/h, 2 800 tr/min, 2,2 KW 230-400 V, 7,90-4,60 Amp | 1896 | NED | NED 14510829 | 1289.7959 | 2747.2653 | 20 | 3296.7184 | NEDERMAN SAS | NEDERMAN SAS
12630167 | FilterMax C25 équipé d'un ventilateur 3 KW de cartouches filtres en PolyWeb type PW95-12-4, alimentation triphasée 400 Volts 50 Hz | 10467 | NED | NED 12630167 | 7120.4082 | 15166.4694 | 20 | 18199.7633 | NEDERMAN SAS | NEDERMAN SAS
12630767 | FilterMax C25 sans les cartouches filtres, choix de la qualité des filtres à définir ci-dessous, alimentation triphasée 400 volts 50 Hz | 9403 | NED | NED 12630767 | 6396.5986 | 13624.7551 | 20 | 16349.7061 | NEDERMAN SAS | NEDERMAN SAS
12372063 | Kit de contrôle visuel de la perte de charge pour C25 (monté de série si spécifié à la commande) | 342 | NED | NED 12372063 | 232.6531 | 495.551 | 20 | 594.6612 | NEDERMAN SAS | NEDERMAN SAS
12373321 | Kit de contrôle électrique de la perte de charge pour C25 | 533 | NED | NED 12373321 | 362.585 | 772.3061 | 20 | 926.7673 | NEDERMAN SAS | NEDERMAN SAS
12374651 | Alarme visuelle ambrée 24V AC/CD 2W | 279 | NED | NED 12374651 | 189.7959 | 404.2653 | 20 | 485.1184 | NEDERMAN SAS | NEDERMAN SAS
12373325 | Jeu de 4 filtres de 12 m², PW-PTFE-95-12, média polyester plus PTFE pour C25 | 4322 | NED | NED 12373325 | 2940.1361 | 6262.4898 | 20 | 7514.9878 | NEDERMAN SAS | NEDERMAN SAS
12373303 | Jeu de 4 filtres de 10 m², PolyWeb PWA-95-10 média polyester anti-statique pour C25 | 1362 | NED | NED 12373303 | 926.5306 | 1973.5102 | 20 | 2368.2122 | NEDERMAN SAS | NEDERMAN SAS
12372064 | Régulateur et purificateur d'air comprimé pour C25 | 246 | NED | NED 12372064 | 167.3469 | 356.449 | 20 | 427.7388 | NEDERMAN SAS | NEDERMAN SAS
12372083 | Vanne manuelle pour couper l'air comprimé pour C25 | 96 | NED | NED 12372083 | 65.3061 | 139.102 | 20 | 166.9224 | NEDERMAN SAS | NEDERMAN SAS
12373302 | Jeu de 4 filtres de 10 m² type PolyWeb en média polyester antistatique pour C25 type PWA-95-10-4 part NECO | 1477 | NED | NED 12373302 | 1004.7619 | 2140.1429 | 20 | 2568.1714 | NEDERMAN SAS | NEDERMAN SAS
12373270 | Jeu de 4 filtres Standard de 12 m² type PolyWeb en média polyester pour C25 type PW NS-95-12-4 part NECO | 1993 | NED | NED 12373270 | 1355.7823 | 2887.8163 | 20 | 3465.3796 | NEDERMAN SAS | NEDERMAN SAS
12373324 | Jeu de 4 filtres de 12 m² type PTFE en média polyester plus PTFE pour C25 type PW-PTFE-95-12-4 part NECO | 4682 | NED | NED 12373324 | 3185.034 | 6784.1224 | 20 | 8140.9469 | NEDERMAN SAS | NEDERMAN SAS
12373336 | Jeu de 4 filtres de 10 m² type PolyWeb en média PTFE ESD antistatique pour C25 type PWA-PTFE-95-10-4 part NECO | 5073 | NED | NED 12373336 | 3451.0204 | 7350.6735 | 20 | 8820.8082 | NEDERMAN SAS | NEDERMAN SAS
12375062 | Régulateur et purificateur d'air comprimé pour C25 (de rechange) | 246 | NED | NED 12375062 | 167.3469 | 356.449 | 20 | 427.7388 | NEDERMAN SAS | NEDERMAN SAS
12375061 | Vanne manuelle pour couper l'air comprimé pour C25 (de rechange) | 96 | NED | NED 12375061 | 65.3061 | 139.102 | 20 | 166.9224 | NEDERMAN SAS | NEDERMAN SAS
14511321 | Ventilateur Série N16 transportable monophasé de débit 1 600 m3/h, 2800 tr/min, 0,55 kW, 220-240V, 8,70-4,35 A, avec berceau, prise électrique femelle, interrupteurs, protection thermique, en option kit jeu de roulettes voir Réf 14371707 non comprises dans le prix | 992 | NED | NED 14511321 | 674.8299 | 1437.3878 | 20 | 1724.8653 | NEDERMAN SAS | NEDERMAN SAS
14511322 | Ventilateur Série N24 transportable monophasé de débit 2 400 m3/h, 2 800 tr/min, 0,75 kW, 220-240V, 11-5,5 A, avec berceau, prise électrique femelle, interrupteurs, protection thermique, en option kit jeu de roulettes voir Réf 14371707 non comprises dans le prix | 1536 | NED | NED 14511322 | 1044.898 | 2225.6327 | 20 | 2670.7592 | NEDERMAN SAS | NEDERMAN SAS
14371707 | Kit jeu de roulettes pour ventilateurs transportables N16, N24, N40 | 91 | NED | NED 14371707 | 61.9048 | 131.8571 | 20 | 158.2286 | NEDERMAN SAS | NEDERMAN SAS
14346590 | KIT tuyaux et buse pour ventilateur transportable comprenant: 1 réducteur Ø 160 mm x 100 mm Réf. 14510526, 1 buse plastique ouverture 250 x 100 mm avec pied magnétique pour raccordement sur gaine Ø 100 mm Réf. 14501226, 1 gaine de 5 m Ø 100 mm Réf. 10500427 et une gaine de 5 m en Ø 160 mm Réf. 10511026 pour le refoulement (2 colliers en 100 mm et 2 colliers en 160 mm inclus) | 649 | NED | NED 14346590 | 441.4966 | 940.3878 | 20 | 1128.4653 | NEDERMAN SAS | NEDERMAN SAS
14500226 | Buse en Alpax pour gaine de Ø 100 mm, ouverture 250 x 30 mm avec pied magnétique | 272 | NED | NED 14500226 | 185.034 | 394.1224 | 20 | 472.9469 | NEDERMAN SAS | NEDERMAN SAS
14501226 | Buse en plastique pour gaine de Ø 100 mm, ouverture 250 x 100 mm avec pied magnétique | 185 | NED | NED 14501226 | 125.8503 | 268.0612 | 20 | 321.6735 | NEDERMAN SAS | NEDERMAN SAS
10500427 | Gaine en PVC noir Ø 100 mm, Longueur 5 mètres | 207 | NED | NED 10500427 | 140.8163 | 299.9388 | 20 | 359.9265 | NEDERMAN SAS | NEDERMAN SAS
10500527 | Gaine en PVC noir Ø 125 mm, Longueur 5 mètres | 222 | NED | NED 10500527 | 151.0204 | 321.6735 | 20 | 386.0082 | NEDERMAN SAS | NEDERMAN SAS
10500627 | Gaine en PVC noir Ø 150 mm, Longueur 5 mètres | 235 | NED | NED 10500627 | 159.8639 | 340.5102 | 20 | 408.6122 | NEDERMAN SAS | NEDERMAN SAS
10511026 | Gaine en PVC noir Ø 160 mm, Longueur 5 mètres | 235 | NED | NED 10511026 | 159.8639 | 340.5102 | 20 | 408.6122 | NEDERMAN SAS | NEDERMAN SAS
14511321 + 14346590 | Ensemble Transportable complet 220V monophasé comprenant: 1 ventilateur N16 avec berceau Réf 14511321, 1 réduction 160/100mm Réf 14510526, 1 x 5 m gaine Ø 100 mm Réf 10500427, 1 x 5 m gaine Ø 160 mm Réf 10511026, 1 buse plastique à fixation magnétique Réf 14501226 | 1642 | NED | NED 14511321 + 14346590 | 1117.0068 | 2379.2245 | 20 | 2855.0694 | NEDERMAN SAS | NEDERMAN SAS
14511322 + 14346590 | Ensemble Transportable complet 220V monophasé comprenant: 1 ventilateur N24 avec berceau Réf 14511322, 1 réduction 160/100mm Réf 14510526, 1 x 5 m gaine Ø 100 mm Réf 10500427, 1 x 5 m gaine Ø 160 mm Réf 10511026, 1 buse plastique à fixation magnétique Réf 14501226 | 2182 | NED | NED 14511322 + 14346590 | 1484.3537 | 3161.6735 | 20 | 3794.0082 | NEDERMAN SAS | NEDERMAN SAS
VTN24x2 | Ensemble Transportable complet 220V monophasé comprenant: 1 ventilateur N24 avec berceau Ref 14511322, 1 réduction 160/125mm Réf 14510626, 1 Té 125 x 2 x 100 mm Réf 14500526, 2 x 5 m gaine Ø 100 mm Réf 10500427, 1 x 5 m gaine Ø 160 mm Réf 10511026, 2 buses plastique à fixation magnétique Réf 14501226 | 2346 | NED | NED VTN24x2 | 1595.9184 | 3399.3061 | 20 | 4079.1673 | NEDERMAN SAS | NEDERMAN SAS
NED352M | Ventilateur mobile 220 volts monophasé avec boitier marche arrêt avec protection moteur Réf.14502437. Débit réel 2 400 m³/h, pression réelle totale 1 570 Pa, moteur de 1,5 KW, protection IP55, isolation Classe F, 2 pôles, vitesse de rotation 2850 t/mn, niveau sonore 72 dB(A) à 1,5m, tension 220 Volts monophasé 50 Hz, turbine à réaction équilibrée dynamiquement, enveloppe en acier mécano soudée, peinture Bleu RAL 5009, température d'utilisation maxi. 80°C, châssis équipé de roulettes, plots anti vibratoire, poignée de transport, grilles de protection en entrée et sortie, transformation en entrée en Ø 200 mm et en sortie en Ø 250 mm. Dimensions: Long. 600 mm x larg.800 mm x Ht 800 mm. Poids : 70 Kg | 2270 | NED | NED NED352M | 1544.2177 | 3289.1837 | 20 | 3947.0204 | NEDERMAN SAS | NEDERMAN SAS
57000271 | Gaine PVC Ø 200 mm, longueur 10 m, température maxi 70°C + 2 colliers | 395 | NED | NED 57000271 | 268.7075 | 572.3469 | 20 | 686.8163 | NEDERMAN SAS | NEDERMAN SAS
57000244 | Gaine PVC Ø 250 mm, longueur 10 m, température maxi 70°C + 2 colliers | 495 | NED | NED 57000244 | 336.7347 | 717.2449 | 20 | 860.6939 | NEDERMAN SAS | NEDERMAN SAS
57000251 | Gaine PVC Ø 300 mm, longueur 10 m, température maxi 70°C + 2 colliers | 578 | NED | NED 57000251 | 393.1973 | 837.5102 | 20 | 1005.0122 | NEDERMAN SAS | NEDERMAN SAS
CRS200 | Collier à rattrapage de spire Ø 200 mm | 33 | NED | NED CRS200 | 22.449 | 47.8163 | 20 | 57.3796 | NEDERMAN SAS | NEDERMAN SAS
CRS250 | Collier à rattrapage de spire Ø 250 mm | 37 | NED | NED CRS250 | 25.1701 | 53.6122 | 20 | 64.3347 | NEDERMAN SAS | NEDERMAN SAS
CRS300 | Collier à rattrapage de spire Ø 300 mm | 41 | NED | NED CRS300 | 27.8912 | 59.4082 | 20 | 71.2898 | NEDERMAN SAS | NEDERMAN SAS
14521321 | Ventilateur Série N10 adaptable monophasé de débit à vide 1 200 m3/h, 2 800 tr/min, 0,55 kW, 120-240V, 8,7-4,35 Amp, berceau en option Réf. berceau 14510126, Ø 160 mm entrée/sortie | 751 | NED | NED 14521321 | 510.8844 | 1088.1837 | 20 | 1305.8204 | NEDERMAN SAS | NEDERMAN SAS
14521621 | Ventilateur Série N10 adaptable triphasé de débit à vide 1 200 m3/h, 2 800 tr/min, 0,55 kW, 230-400V, 2,36-1,36 Amp, berceau en option Réf, 14510126, Ø 160 mm entrée/sortie | 582 | NED | NED 14521621 | 395.9184 | 843.3061 | 20 | 1011.9673 | NEDERMAN SAS | NEDERMAN SAS
14510121 | Ventilateur Série N16 adaptable monophasé de débit à vide 1 600 m3/h, 2 800 tr/min, 0,55 kW, 120-240V, 8,4-4,2 Amp, berceau en option Réf. berceau 14510126, Ø 160 mm entrée/sortie | 842 | NED | NED 14510121 | 572.7891 | 1220.0408 | 20 | 1464.049 | NEDERMAN SAS | NEDERMAN SAS
14510521 | Ventilateur Série N16 adaptable triphasé de débit à vide 1 600 m3/h, 2 800 tr/min, 0,55 kW, 230-400V, 2,4-1,4 Amp, berceau en option Réf, 14510126, Ø 160 mm entrée/sortie | 653 | NED | NED 14510521 | 444.2177 | 946.1837 | 20 | 1135.4204 | NEDERMAN SAS | NEDERMAN SAS
14520129 | Ventilateur Série N529-1,5 triphasé pression maxi 3 000 Pa, débit 2 200 m3/h, 2 800 tr/min, 1,5 kW, 230-400V, 6,1-3,5 Amp, fourni avec son support pour montage fixe, Ø 160 mm entrée/sortie | 1478 | NED | NED 14520129 | 1005.4422 | 2141.5918 | 20 | 2569.9102 | NEDERMAN SAS | NEDERMAN SAS
14510129 | Ventilateur Série N529-2,2 triphasé pression maxi 3 000 Pa, débit 2 600 m3/h, 2 800 tr/min, 2,2 kW, 230-400V, 8-4,6 Amp, fourni avec son berceau pour montage fixe, Ø 160 mm entrée/sortie | 1909 | NED | NED 14510129 | 1298.6395 | 2766.102 | 20 | 3319.3224 | NEDERMAN SAS | NEDERMAN SAS
14510623 | Ventilateur Série N40 adaptable triphasé de débit à vide 3 000 m3/h, 2800 tr/min, 1,5 kW, 230-400V, 6-3 Amp, berceau en option Réf.14510226, entrée Ø 200 mm, sortie Ø 250 mm | 1621 | NED | NED 14510623 | 1102.7211 | 2348.7959 | 20 | 2818.5551 | NEDERMAN SAS | NEDERMAN SAS
14510123 | Ventilateur Série N40 adaptable triphasé de débit à vide 4 000 m3/h, 2800 tr/min, 2,2 kW, 230-400V, 8,4-4,6 Amp, berceau en option Réf.14510226, entrée Ø 200 mm, sortie Ø 250 mm | 1843 | NED | NED 14510123 | 1253.7415 | 2670.4694 | 20 | 3204.5633 | NEDERMAN SAS | NEDERMAN SAS
14510126 | Berceau pour ventilateur Série N16 ou N24 avec kit de connexion d'entrée et de sortie en Ø 160 mm | 123 | NED | NED 14510126 | 83.6735 | 178.2245 | 20 | 213.8694 | NEDERMAN SAS | NEDERMAN SAS
14510226 | Berceau pour ventilateur Série N40 Le kit de connexion entrée en Ø 200 mm et sortie en Ø 250 mm est fourni | 131 | NED | NED 14510226 | 89.1156 | 189.8163 | 20 | 227.7796 | NEDERMAN SAS | NEDERMAN SAS
14511426 | Support ventilateur pour version transportable avec poignée de préhension | 126 | NED | NED 14511426 | 85.7143 | 182.5714 | 20 | 219.0857 | NEDERMAN SAS | NEDERMAN SAS
14321745 | Support ventilateur pour ventilateur 529 pour montage fixe | 164 | NED | NED 14321745 | 111.5646 | 237.6327 | 20 | 285.1592 | NEDERMAN SAS | NEDERMAN SAS
14500526 | Raccord 2 voies, femelle Ø 125 - male 2 x Ø 100 mm, pour gaine de ventilation | 155 | NED | NED 14500526 | 105.4422 | 224.5918 | 20 | 269.5102 | NEDERMAN SAS | NEDERMAN SAS
14500726 | Raccord 2 voies, femelle Ø 125 - male 2 x Ø 125 mm, pour gaine de ventilation | 104 | NED | NED 14500726 | 70.7483 | 150.6939 | 20 | 180.8327 | NEDERMAN SAS | NEDERMAN SAS
14500826 | Raccord 2 voies, femelle Ø 125 - male 2 x Ø 75 mm, pour gaine de ventilation | 171 | NED | NED 14500826 | 116.3265 | 247.7755 | 20 | 297.3306 | NEDERMAN SAS | NEDERMAN SAS
14510726 | Raccord 2 voies, femelle Ø 160 - male 2 x Ø 100 mm, pour gaine de ventilation | 169 | NED | NED 14510726 | 114.966 | 244.8776 | 20 | 293.8531 | NEDERMAN SAS | NEDERMAN SAS
14503626 | Raccord droit male male Ø 75 mm, pour gaine de ventilation | 39 | NED | NED 14503626 | 26.5306 | 56.5102 | 20 | 67.8122 | NEDERMAN SAS | NEDERMAN SAS
14504626 | Raccord droit male male Ø 100 mm, pour gaine de ventilation | 40 | NED | NED 14504626 | 27.2109 | 57.9592 | 20 | 69.551 | NEDERMAN SAS | NEDERMAN SAS
14505626 | Raccord droit male male Ø 125 mm, pour gaine de ventilation | 42 | NED | NED 14505626 | 28.5714 | 60.8571 | 20 | 73.0286 | NEDERMAN SAS | NEDERMAN SAS
14506626 | Raccord droit male male Ø 150 mm, pour gaine de ventilation | 47 | NED | NED 14506626 | 31.9728 | 68.102 | 20 | 81.7224 | NEDERMAN SAS | NEDERMAN SAS
14511326 | Raccord droit male male Ø 160 mm, pour gaine de ventilation | 47 | NED | NED 14511326 | 31.9728 | 68.102 | 20 | 81.7224 | NEDERMAN SAS | NEDERMAN SAS
14510326 | Adaptateur d'entrée en Ø 160 mm pour ventilateurs N16 et N24 | 31 | NED | NED 14510326 | 21.0884 | 44.9184 | 20 | 53.902 | NEDERMAN SAS | NEDERMAN SAS
14322166 | Kit de connexions plastiques entrée et sortie en Ø 160 mm pour ventilateurs N16 et N24 | 59 | NED | NED 14322166 | 40.1361 | 85.4898 | 20 | 102.5878 | NEDERMAN SAS | NEDERMAN SAS
14333181 | Grille pour ventilateurs N16 et N24 | 31 | NED | NED 14333181 | 21.0884 | 44.9184 | 20 | 53.902 | NEDERMAN SAS | NEDERMAN SAS
20342483 | Réduction male Ø 100 - male Ø 75 mm, pour gaine de ventilation | 63 | NED | NED 20342483 | 42.8571 | 91.2857 | 20 | 109.5429 | NEDERMAN SAS | NEDERMAN SAS
14341077 | Réduction male Ø 125 - male Ø 100 mm, pour gaine de ventilation | 51 | NED | NED 14341077 | 34.6939 | 73.898 | 20 | 88.6776 | NEDERMAN SAS | NEDERMAN SAS
14510426 | Réduction femelle Ø 160 - male Ø 75 mm, pour gaine de ventilation | 98 | NED | NED 14510426 | 66.6667 | 142 | 20 | 170.4 | NEDERMAN SAS | NEDERMAN SAS
14510526 | Réduction femelle Ø 160 - male Ø 100 mm, pour gaine de ventilation | 101 | NED | NED 14510526 | 68.7075 | 146.3469 | 20 | 175.6163 | NEDERMAN SAS | NEDERMAN SAS
14510626 | Réduction femelle Ø 160 - male Ø 125 mm, pour gaine de ventilation | 104 | NED | NED 14510626 | 70.7483 | 150.6939 | 20 | 180.8327 | NEDERMAN SAS | NEDERMAN SAS
14511226 | Réduction femelle Ø 160 - male Ø 150 mm, pour gaine de ventilation | 125 | NED | NED 14511226 | 85.034 | 181.1224 | 20 | 217.3469 | NEDERMAN SAS | NEDERMAN SAS
14502226 | Silencieux avec collier rapide Ø 160 mmm | 559 | NED | NED 14502226 | 380.2721 | 809.9796 | 20 | 971.9755 | NEDERMAN SAS | NEDERMAN SAS
14502926 | Silencieux pour montage sur bras HD | 463 | NED | NED 14502926 | 314.966 | 670.8776 | 20 | 805.0531 | NEDERMAN SAS | NEDERMAN SAS
14502137 | Boîtier de démarrage manuel FSM pour N16 Tri 380V, plage thermique 1-1,6 Amp. | 167 | NED | NED 14502137 | 113.6054 | 241.9796 | 20 | 290.3755 | NEDERMAN SAS | NEDERMAN SAS
14502237 | Boîtier de démarrage manuel FSM pour N16 Tri 220V ou N24 Tri 380 V plage 1.6 -2,5 Amp. | 167 | NED | NED 14502237 | 113.6054 | 241.9796 | 20 | 290.3755 | NEDERMAN SAS | NEDERMAN SAS
14502337 | Boîtier de démarrage manuel FSM pour N24 Tri 220V ou N40 (1,5 kw) Tri 380 V ou 520129 (1,5 Kw) Tri 380 V plage thermique 2,5-4 Amp. | 167 | NED | NED 14502337 | 113.6054 | 241.9796 | 20 | 290.3755 | NEDERMAN SAS | NEDERMAN SAS
14502437 | Boîtier de démarrage manuel FSM pour N16 ou N24 Mono 220 V ou N40 (1,5kW) Tri 220 V ou 520129 (1,5kW) Tri 220 V ou N40 (2,2 kW) Tri 380 V ou 510129 (2,2 kW) Tri 380 V plage thermique 4-6,3 Amp. | 167 | NED | NED 14502437 | 113.6054 | 241.9796 | 20 | 290.3755 | NEDERMAN SAS | NEDERMAN SAS
14502537 | Boîtier de démarrage manuel FSM pour N40 (2,2 kW) Tri 220 V ou 510129 (2,2kw) Tri 220 V plage thermique 6,3-10 Amp. | 167 | NED | NED 14502537 | 113.6054 | 241.9796 | 20 | 290.3755 | NEDERMAN SAS | NEDERMAN SAS
14502637 | Boîtier de démarrage manuel FSM Tri plage thermique 10-16 Amp. 3 à 4 kW en 220 V ou 5,5 kW en 380V | 204 | NED | NED 14502637 | 138.7755 | 295.5918 | 20 | 354.7102 | NEDERMAN SAS | NEDERMAN SAS
14503137 | Boîtier de démarrage manuel FSM Tri plage thermique 18-25 Amp. 2 Ch en 120 V mono | 216 | NED | NED 14503137 | 146.9388 | 312.9796 | 20 | 375.5755 | NEDERMAN SAS | NEDERMAN SAS
14503037 | Boîtier de démarrage manuel FSM Tri plage thermique 14,5-19 Amp. 3 Ch en 220 V mono | 197 | NED | NED 14503037 | 134.0136 | 285.449 | 20 | 342.5388 | NEDERMAN SAS | NEDERMAN SAS
14372197 | Boitier d'asservissement seul équipé de son transformateur 24 volts alimentation 220 volts monophasé | 420 | NED | NED 14372197 | 285.7143 | 608.5714 | 20 | 730.2857 | NEDERMAN SAS | NEDERMAN SAS
14518637 | Boîtier de commande manuelle FCM3 pour N10, N16 Tri 220/ 380V, N24 Tri 220/380 V ou 520129 (1,5kw) 380 V plage thermique 1-5 A | 532 | NED | NED 14518637 | 361.9048 | 770.8571 | 20 | 925.0286 | NEDERMAN SAS | NEDERMAN SAS
14518737 | Boîtier de commande manuelle FCM3 pour N529 ou N40 Tri 220/380 V plage thermique 3,2 à 11,5 A | 532 | NED | NED 14518737 | 361.9048 | 770.8571 | 20 | 925.0286 | NEDERMAN SAS | NEDERMAN SAS
14518837 | Boîtier de commande manuelle FCM1 pour N10, N16 Mono 220 V plage thermique 1-5 A | 532 | NED | NED 14518837 | 361.9048 | 770.8571 | 20 | 925.0286 | NEDERMAN SAS | NEDERMAN SAS
14518937 | Boîtier de commande manuelle FCM1 pour N10, N16, N24 Mono 220 V plage thermique 3,2 à 11,3 A | 532 | NED | NED 14518937 | 361.9048 | 770.8571 | 20 | 925.0286 | NEDERMAN SAS | NEDERMAN SAS
14519037 | Boîtier de commande automatique FCA, 1 sensor pour N10, N16 Tri 220/380 V,N24 Tri 220/380 V ou 529 (1.5kw) 380 V, plage thermique 1-5 Amp. | 577 | NED | NED 14519037 | 392.517 | 836.0612 | 20 | 1003.2735 | NEDERMAN SAS | NEDERMAN SAS
14519137 | Boîtier de commande automatique FCA, 1 sensor pour N529 ou N40 Tri 220/380 V plage thermique 3,2 à 11,5 A. | 577 | NED | NED 14519137 | 392.517 | 836.0612 | 20 | 1003.2735 | NEDERMAN SAS | NEDERMAN SAS
14519337 | Boîtier de commande automatique FCA, 1 sensor pour N10, N16 Mono 220 V plage thermique 2-7 A. | 577 | NED | NED 14519337 | 392.517 | 836.0612 | 20 | 1003.2735 | NEDERMAN SAS | NEDERMAN SAS
14513537 | Boîtier de commande automatique FCA, 1 sensor pour N24 Mono 220 V plage thermique 3,2 à 11,3 A. | 577 | NED | NED 14513537 | 392.517 | 836.0612 | 20 | 1003.2735 | NEDERMAN SAS | NEDERMAN SAS
14500191 | Clapet à commande manuelle MDM diam. 125 mm tension 220 Volts Monophasé avec transfo 24 volts | 439 | NED | NED 14500191 | 298.6395 | 636.102 | 20 | 763.3224 | NEDERMAN SAS | NEDERMAN SAS
14500291 | Clapet à commande manuelle MDM diam. 160 mm tension 220 Volts Monophasé avec transfo 24 volts | 464 | NED | NED 14500291 | 315.6463 | 672.3265 | 20 | 806.7918 | NEDERMAN SAS | NEDERMAN SAS
14500391 | Clapet à commande manuelle MDM diam. 200 mm tension 220 Volts Monophasé avec transfo 24 volts | 496 | NED | NED 14500391 | 337.415 | 718.6939 | 20 | 862.4327 | NEDERMAN SAS | NEDERMAN SAS
14500491 | Clapet à commande automatique MDA avec 1 sensor diam. 125 mm tension 220 Volts Monophasé | 518 | NED | NED 14500491 | 352.381 | 750.5714 | 20 | 900.6857 | NEDERMAN SAS | NEDERMAN SAS
14500591 | Clapet à commande automatique MDA avec 1 sensor diam. 160 mm tension 220 Volts Monophasé | 547 | NED | NED 14500591 | 372.1088 | 792.5918 | 20 | 951.1102 | NEDERMAN SAS | NEDERMAN SAS
14500691 | Clapet à commande automatique MDA avec 1 sensor diam. 200 mm tension 220 Volts Monophasé | 583 | NED | NED 14500691 | 396.5986 | 844.7551 | 20 | 1013.7061 | NEDERMAN SAS | NEDERMAN SAS
14518137 | Boîtier FC3 contacteur + protection moteur pour N10, N16 Tri 380 Volts plage thermique 1-5 A. | 227 | NED | NED 14518137 | 154.4218 | 328.9184 | 20 | 394.702 | NEDERMAN SAS | NEDERMAN SAS
14518237 | Boîtier FC3 contacteur + protection moteur pour N24 Tri 220 V ou 520129 (1,5 Kw) Tri 380 V plage thermique 3,2 à 16 A | 261 | NED | NED 14518237 | 177.551 | 378.1837 | 20 | 453.8204 | NEDERMAN SAS | NEDERMAN SAS
14518337 | Boîtier FC1 contacteur + protection moteur pour N40 Tri 380 V ou 510129 (2,2 kw) Tri 380 V plage thermique 1-5 A | 223 | NED | NED 14518337 | 151.7007 | 323.1224 | 20 | 387.7469 | NEDERMAN SAS | NEDERMAN SAS
14518437 | Boîtier FC1 contacteur + protection moteur pour N40 Tri 220 V ou 510129 (2,2 kw) Tri 220 V plage thermique 3,2 à 16 A | 304 | NED | NED 14518437 | 206.8027 | 440.4898 | 20 | 528.5878 | NEDERMAN SAS | NEDERMAN SAS
10363189 | Transformateur 220 / 24 volts 35 VA 1 x 20 W pour un kit d'éclairage ou pour boîtier FC | 105 | NED | NED 10363189 | 71.4286 | 152.1429 | 20 | 182.5714 | NEDERMAN SAS | NEDERMAN SAS
10361560 | Transformateur 220 / 24 volts 75 VA 3 x 20 Watts pour kits d'éclairage | 148 | NED | NED 10361560 | 100.6803 | 214.449 | 20 | 257.3388 | NEDERMAN SAS | NEDERMAN SAS
12610368 | NOM 4 sans filtre HEPA, ventilateur de 0,37kW 230V 1-phase 50Hz | 2001 | NED | NED 12610368 | 1361.2245 | 2899.4082 | 20 | 3479.2898 | NEDERMAN SAS | NEDERMAN SAS
12610468 | NOM 4 avec filtre HEPA, ventilateur de 0,37kW 230V 1-phase 50Hz | 2540 | NED | NED 12610468 | 1727.8912 | 3680.4082 | 20 | 4416.4898 | NEDERMAN SAS | NEDERMAN SAS
12610568 | NOM 4 sans filtre HEPA, ventilateur de 0,37kW 400/230V 3-phase 50Hz | 2001 | NED | NED 12610568 | 1361.2245 | 2899.4082 | 20 | 3479.2898 | NEDERMAN SAS | NEDERMAN SAS
12610668 | NOM 4 avec filtre HEPA, ventilateur de 0,37kW 400/230V 3-phase 50Hz | 2540 | NED | NED 12610668 | 1727.8912 | 3680.4082 | 20 | 4416.4898 | NEDERMAN SAS | NEDERMAN SAS
12373653 | Préfiltre de 3 m² pour NOM 4 | 443 | NED | NED 12373653 | 301.3605 | 641.898 | 20 | 770.2776 | NEDERMAN SAS | NEDERMAN SAS
12373645 | Filtre HEPA de 5,5 m² pour NOM 4 | 475 | NED | NED 12373645 | 323.1293 | 688.2653 | 20 | 825.9184 | NEDERMAN SAS | NEDERMAN SAS
12373657 | Registre de réglage en Té avec drain pour NOM 4 | 311 | NED | NED 12373657 | 211.5646 | 450.6327 | 20 | 540.7592 | NEDERMAN SAS | NEDERMAN SAS
12373705 | Ensemble support et registre de réglage pour NOM 4 | 517 | NED | NED 12373705 | 351.7007 | 749.1224 | 20 | 898.9469 | NEDERMAN SAS | NEDERMAN SAS
10504035 | Support mural pour NOM 4 | 84 | NED | NED 10504035 | 57.1429 | 121.7143 | 20 | 146.0571 | NEDERMAN SAS | NEDERMAN SAS
12373656 | Kit de contrôle visuel de la dépression pour NOM 4 | 385 | NED | NED 12373656 | 261.9048 | 557.8571 | 20 | 669.4286 | NEDERMAN SAS | NEDERMAN SAS
12621768 | NOM 11 230V 1~ 50Hz 0,75kW, avec pré-filtre | 4459 | NED | NED 12621768 | 3033.3333 | 6461 | 20 | 7753.2 | NEDERMAN SAS | NEDERMAN SAS
12621868 | NOM 11 230V 1~ 50Hz 0,75kW avec filtre HEPA, avec pré-filtre | 4915 | NED | NED 12621868 | 3343.5374 | 7121.7347 | 20 | 8546.0816 | NEDERMAN SAS | NEDERMAN SAS
12622168 | NOM 11 400/230V 3~ 50Hz 0,75kW, avec pré-filtre | 4458 | NED | NED 12622168 | 3032.6531 | 6459.551 | 20 | 7751.4612 | NEDERMAN SAS | NEDERMAN SAS
12622268 | NOM 11 400/230V 3~ 50Hz 0,75kW avec filtre HEPA, avec pré-filtre | 4915 | NED | NED 12622268 | 3343.5374 | 7121.7347 | 20 | 8546.0816 | NEDERMAN SAS | NEDERMAN SAS
12622568 | NOM 11 sans ventilateur, sans filtre HEPA, avec pré-filtre | 4267 | NED | NED 12622568 | 2902.7211 | 6182.7959 | 20 | 7419.3551 | NEDERMAN SAS | NEDERMAN SAS
12622668 | NOM 11 sans ventilateur, avec filtre HEPA, avec pré-filtre | 4775 | NED | NED 12622668 | 3248.2993 | 6918.8776 | 20 | 8302.6531 | NEDERMAN SAS | NEDERMAN SAS
12376294 | Préfiltre métallique | 144 | NED | NED 12376294 | 97.9592 | 208.6531 | 20 | 250.3837 | NEDERMAN SAS | NEDERMAN SAS
12373654 | Préfiltre de 8,5 m² pour NOM 11 | 776 | NED | NED 12373654 | 527.8912 | 1124.4082 | 20 | 1349.2898 | NEDERMAN SAS | NEDERMAN SAS
12373646 | Filtre HEPA de 16 m² pour NOM 11 | 685 | NED | NED 12373646 | 465.9864 | 992.551 | 20 | 1191.0612 | NEDERMAN SAS | NEDERMAN SAS
12373649 | Silencieux pour NOM 11 | 580 | NED | NED 12373649 | 394.5578 | 840.4082 | 20 | 1008.4898 | NEDERMAN SAS | NEDERMAN SAS
12373651 | Réservoir de récupération huile pour NOM 11 | 331 | NED | NED 12373651 | 225.1701 | 479.6122 | 20 | 575.5347 | NEDERMAN SAS | NEDERMAN SAS
12373652 | Tuyau avec siphon pour NOM 11 | 204 | NED | NED 12373652 | 138.7755 | 295.5918 | 20 | 354.7102 | NEDERMAN SAS | NEDERMAN SAS
10532535 | Bras d'aspiration Original 2 Blanc à protection renforcée, complet avec hotte blanche et registre, lg 2 m | 1032 | NED | NED 10532535 | 702.0408 | 1495.3469 | 20 | 1794.4163 | NEDERMAN SAS | NEDERMAN SAS
10532235 | Bras d'aspiration Original 2 Blanc à protection renforcée, complet avec hotte blanche et registre, lg 3 m | 1168 | NED | NED 10532235 | 794.5578 | 1692.4082 | 20 | 2030.8898 | NEDERMAN SAS | NEDERMAN SAS
10532335 | Bras d'aspiration Original 2 Blanc à protection renforcée, complet avec hotte blanche et registre, lg. 4 m Vertical | 1326 | NED | NED 10532335 | 902.0408 | 1921.3469 | 20 | 2305.6163 | NEDERMAN SAS | NEDERMAN SAS
10532435 | Bras d'aspiration Original 2 Blanc à protection renforcée, complet avec hotte blanche et registre, lg. 4 m Horizontal | 1326 | NED | NED 10532435 | 902.0408 | 1921.3469 | 20 | 2305.6163 | NEDERMAN SAS | NEDERMAN SAS
10500232 | Bras NEX D, longueur 2 m, gaine PVC Ø 160 mm hotte inox ASTM 316 L sans registre | 1362 | NED | NED 10500232 | 926.5306 | 1973.5102 | 20 | 2368.2122 | NEDERMAN SAS | NEDERMAN SAS
10500332 | Bras NEX D, longueur 3 m, gaine PVC Ø 160 mm hotte inox ASTM 316 L sans registre | 1565 | NED | NED 10500332 | 1064.6259 | 2267.6531 | 20 | 2721.1837 | NEDERMAN SAS | NEDERMAN SAS
10500432 | Bras NEX D, longueur 4 m, gaine PVC Ø 160 mm hotte inox ASTM 316 L sans registre | 1924 | NED | NED 10500432 | 1308.8435 | 2787.8367 | 20 | 3345.4041 | NEDERMAN SAS | NEDERMAN SAS
10500532 | Bras NEX D, longueur 5 m, gaine PVC Ø 160 mm hotte inox ASTM 316 L sans registre | 2229 | NED | NED 10500532 | 1516.3265 | 3229.7755 | 20 | 3875.7306 | NEDERMAN SAS | NEDERMAN SAS
10501232 | Bras NEX D, longueur 2 m, gaine PVC Ø 160 mm hotte inox ASTM 316 L avec registre | 1457 | NED | NED 10501232 | 991.1565 | 2111.1633 | 20 | 2533.3959 | NEDERMAN SAS | NEDERMAN SAS
10501332 | Bras NEX D, longueur 3 m, gaine PVC Ø 160 mm hotte inox ASTM 316 L avec registre | 1666 | NED | NED 10501332 | 1133.3333 | 2414 | 20 | 2896.8 | NEDERMAN SAS | NEDERMAN SAS
10501432 | Bras NEX D, longueur 4 m, gaine PVC Ø 160 mm hotte inox ASTM 316 L avec registre | 2020 | NED | NED 10501432 | 1374.1497 | 2926.9388 | 20 | 3512.3265 | NEDERMAN SAS | NEDERMAN SAS
10501532 | Bras NEX D, longueur 5 m, gaine PVC Ø 160 mm hotte inox ASTM 316 L avec registre | 2309 | NED | NED 10501532 | 1570.7483 | 3345.6939 | 20 | 4014.8327 | NEDERMAN SAS | NEDERMAN SAS
10502232 | Bras NEX DX, longueur 2 m, gaine Polyuréthane Ø 160 mm hotte inox ASTM 316 L sans registre | 1746 | NED | NED 10502232 | 1187.7551 | 2529.9184 | 20 | 3035.902 | NEDERMAN SAS | NEDERMAN SAS
10502332 | Bras NEX DX, longueur 3 m, gaine Polyuréthane Ø 160 mm hotte inox ASTM 316 L sans registre | 2048 | NED | NED 10502332 | 1393.1973 | 2967.5102 | 20 | 3561.0122 | NEDERMAN SAS | NEDERMAN SAS
10502432 | Bras NEX DX, longueur 4 m, gaine Polyuréthane Ø 160 mm hotte inox ASTM 316 Lsans registre | 2516 | NED | NED 10502432 | 1711.5646 | 3645.6327 | 20 | 4374.7592 | NEDERMAN SAS | NEDERMAN SAS
10502532 | Bras NEX DX, longueur 5 m, gaine Polyuréthane Ø 160 mm hotte inox ASTM 316 L sans registre | 2952 | NED | NED 10502532 | 2008.1633 | 4277.3878 | 20 | 5132.8653 | NEDERMAN SAS | NEDERMAN SAS
10503232 | Bras NEX DX, longueur 2 m, gaine Polyuréthane Ø 160 mm hotte inox ASTM 316 L avec registre | 1862 | NED | NED 10503232 | 1266.6667 | 2698 | 20 | 3237.6 | NEDERMAN SAS | NEDERMAN SAS
10503332 | Bras NEX DX, longueur 3 m, gaine Polyuréthane Ø 160 mm hotte inox ASTM 316 L avec registre | 2169 | NED | NED 10503332 | 1475.5102 | 3142.8367 | 20 | 3771.4041 | NEDERMAN SAS | NEDERMAN SAS
10503432 | Bras NEX DX, longueur 4 m, gaine Polyuréthane Ø 160 mm hotte inox ASTM 316 L avec registre | 2636 | NED | NED 10503432 | 1793.1973 | 3819.5102 | 20 | 4583.4122 | NEDERMAN SAS | NEDERMAN SAS
10503532 | Bras NEX DX, longueur 5 m, gaine Polyuréthane Ø 160 mm hotte inox ASTM 316 L avec registre | 3074 | NED | NED 10503532 | 2091.1565 | 4454.1633 | 20 | 5344.9959 | NEDERMAN SAS | NEDERMAN SAS
10372215 | Support mural pour bras NEX D / DX / MD et HD de 2 et 3 m | 88 | NED | NED 10372215 | 59.8639 | 127.5102 | 20 | 153.0122 | NEDERMAN SAS | NEDERMAN SAS
10372722 | Support mural renforcé pour bras NEX D / DX / MD et HD de 4 et 5 m | 164 | NED | NED 10372722 | 111.5646 | 237.6327 | 20 | 285.1592 | NEDERMAN SAS | NEDERMAN SAS
10374423 | Gaine NEX DX 2 m en PE-EL Ø 160 / 2 m couleur noire | 855 | NED | NED 10374423 | 581.6327 | 1238.8776 | 20 | 1486.6531 | NEDERMAN SAS | NEDERMAN SAS
10374424 | Gaine NEX DX 3 m, NEX S 2 m en PE-EL Ø 160 / 3 m couleur noire | 1209 | NED | NED 10374424 | 822.449 | 1751.8163 | 20 | 2102.1796 | NEDERMAN SAS | NEDERMAN SAS
10374425 | Gaine NEX DX 4 m, NEX S 3 m en PE-EL Ø 160 / 4 m couleur noire | 1565 | NED | NED 10374425 | 1064.6259 | 2267.6531 | 20 | 2721.1837 | NEDERMAN SAS | NEDERMAN SAS
10374426 | Gaine NEX DX 5 m, NEX S 4 m en PE-EL Ø 160 / 5 m couleur noire | 1921 | NED | NED 10374426 | 1306.8027 | 2783.4898 | 20 | 3340.1878 | NEDERMAN SAS | NEDERMAN SAS
70510634 | Kit d'extraction EK 500 230V prise Euro, avec 1 bras FX32 | 1711 | NED | NED 70510634 | 1163.9456 | 2479.2041 | 20 | 2975.0449 | NEDERMAN SAS | NEDERMAN SAS
70511134 | Kit d'extraction EK 1000 230V prise Euro, avec 2 bras FX32 | 2305 | NED | NED 70511134 | 1568.0272 | 3339.898 | 20 | 4007.8776 | NEDERMAN SAS | NEDERMAN SAS
70511634 | Kit d'extraction EK 1500 230V prise Euro, avec 3 bras FX32 | 2597 | NED | NED 70511634 | 1766.6667 | 3763 | 20 | 4515.6 | NEDERMAN SAS | NEDERMAN SAS
70505044 | Kit 2000 Standard, ensemble complet avec mini bras FX 50 lg 1100 Réf. 70510244 avec hotte multi-usage, Réducteur 75 mm Réf 70500744, Pince de table Réf 70501444, 3 m de tuyau gris Ø 75 mm Réf. 70501544, Réduction 125/75 mm Réf. 70345401, Cartouche filtre standard Réf. 70311427, Ventilateur et variateur Réf 70800134, Alimentation 220 Volts monophasé avec prise Européenne | 1976 | NED | NED 70505044 | 1344.2177 | 2863.1837 | 20 | 3435.8204 | NEDERMAN SAS | NEDERMAN SAS
57505344 | Kit 2000 ESD, ensemble complet avec mini bras FX 50 ESD lg 1100 Réf. 70530244 sans hotte, Réducteur 75 mm Réf 70500744, Pince de table Réf 70501444, 3 m de tuyau noir ESD Ø 75 mm Réf. 70501944, Réduction 125/75 mm ESD Réf. 14341080, Boite insonorisé ESD Réf. 70311429, Cartouche filtre standard Réf. 70311427, Ventilateur et variateur Réf 70800134, Alimentation 220 Volts monophasé avec prise Européenne | 3033 | NED | NED 57505344 | 2063.2653 | 4394.7551 | 20 | 5273.7061 | NEDERMAN SAS | NEDERMAN SAS
510134 PolyMono | Kit 2000 PolyMono, ensemble complet avec mini bras FX 50 lg 1100 Réf 70510244 sans hotte, Réducteur 75 mm Réf 70500744, Pince de table Réf 70501444, 3 m de tuyau gris Ø 75 mm Réf. 70501544, Réduction 125/75 mm Réf. 70345401, Cartouche filtre standard Réf. 70311427, Ventilateur en polypropylène VSB 14-2, Monophasé 220 Volts 57000053, Support ventilateur SUPPORTKIT, Sans Variateur, Adaptateur 2 cartouches Diamètre 125 mm 70332904 (Kit fourni sans câbles ni prise) | 2568 | NED | NED 510134 PolyMono | 1746.9388 | 3720.9796 | 20 | 4465.1755 | NEDERMAN SAS | NEDERMAN SAS
510134 ADFMono | Kit 2000 PolyMonoADF, ensemble complet avec mini bras FX 50 ESD lg 1100 Réf.70530244 sans hotte, Réducteur 75 mm Réf 70500744, Pince de table Réf 70501444, 3 m de tuyau noir ESD Ø 75 mm Réf. 70501944, Réduction 125/75 mm ESD Réf.14341080, Cartouche filtre ESD Réf. 70312427, Ventilateur en polypropylène VSB 14-2 ADF Eex DII BT4, Monophasé 220 Volts VSB142ADFMono, Support ventilateur SUPPORTKIT, Sans Variateur, Adaptateur 2 cartouches Diamètre 125 mm 70332904 (Kit fourni sans câbles ni prise) | 3179 | NED | NED 510134 ADFMono | 2162.585 | 4606.3061 | 20 | 5527.5673 | NEDERMAN SAS | NEDERMAN SAS
70505644 | Kit d'extraction EK 2500 Standard 230V prise Euro (2 FX 50 STD x 1100 Réf. 70510244) | 2529 | NED | NED 70505644 | 1720.4082 | 3664.4694 | 20 | 4397.3633 | NEDERMAN SAS | NEDERMAN SAS
57505944 | Kit d'extraction EK 2500 ESD 230V prise Euro (2 FX 50 ESD 1100 Réf. 70530244) | 3594 | NED | NED 57505944 | 2444.898 | 5207.6327 | 20 | 6249.1592 | NEDERMAN SAS | NEDERMAN SAS
70506244 | Kit d'extraction EK 3000 Standard 230V prise Euro (1 FX 75 STD x 1100 Réf. 70540144) | 2073 | NED | NED 70506244 | 1410.2041 | 3003.7347 | 20 | 3604.4816 | NEDERMAN SAS | NEDERMAN SAS
57506544 | Kit d'extraction EK 3000 ESD 230V prise Euro (1 FX 75 ESD x 1100 Réf. 70560144) | 3138 | NED | NED 57506544 | 2134.6939 | 4546.898 | 20 | 5456.2776 | NEDERMAN SAS | NEDERMAN SAS
70502834 | MiniFlex 32 Standard Ø de passage 32 mm, longueur 850 mm | 155 | NED | NED 70502834 | 105.4422 | 224.5918 | 20 | 269.5102 | NEDERMAN SAS | NEDERMAN SAS
70502934 | MiniFlex 32 ESD antistatique Ø de passage 32 mm, longueur 850 mm | 261 | NED | NED 70502934 | 177.551 | 378.1837 | 20 | 453.8204 | NEDERMAN SAS | NEDERMAN SAS
70371761 | Pince ajustable plan de travail pour fixation MiniFlex FX 32, Standard et ESD | 89 | NED | NED 70371761 | 60.5442 | 128.9592 | 20 | 154.751 | NEDERMAN SAS | NEDERMAN SAS
70371760 | Support ESD antistatique pour MiniFlex 32 | 115 | NED | NED 70371760 | 78.2313 | 166.6327 | 20 | 199.9592 | NEDERMAN SAS | NEDERMAN SAS
70371525 | Hotte flasque Standard pour MiniFlex 32 | 36 | NED | NED 70371525 | 24.4898 | 52.1633 | 20 | 62.5959 | NEDERMAN SAS | NEDERMAN SAS
70371756 | Demi hotte dôme Standard pour MiniFlex 32 | 100 | NED | NED 70371756 | 68.0272 | 144.898 | 20 | 173.8776 | NEDERMAN SAS | NEDERMAN SAS
70371757 | Hotte dôme Standard pour MiniFlex 32 | 108 | NED | NED 70371757 | 73.4694 | 156.4898 | 20 | 187.7878 | NEDERMAN SAS | NEDERMAN SAS
70371807 | Demi hotte dôme ESD antistatique pour MiniFlex 32 | 148 | NED | NED 70371807 | 100.6803 | 214.449 | 20 | 257.3388 | NEDERMAN SAS | NEDERMAN SAS
70371808 | Hotte dôme ESD antistatique pour MiniFlex 32 | 123 | NED | NED 70371808 | 83.6735 | 178.2245 | 20 | 213.8694 | NEDERMAN SAS | NEDERMAN SAS
70510144 | FX Ø50 Standard Lg 700 mm, Connexion double, vers le haut ou vers le bas | 220 | NED | NED 70510144 | 149.6599 | 318.7755 | 20 | 382.5306 | NEDERMAN SAS | NEDERMAN SAS
70510244 | FX Ø50 Standard Lg 1100 mm, Connexion vers le bas | 275 | NED | NED 70510244 | 187.0748 | 398.4694 | 20 | 478.1633 | NEDERMAN SAS | NEDERMAN SAS
70510344 | FX Ø50 Standard Lg 1100 mm, Connexion vers le haut | 275 | NED | NED 70510344 | 187.0748 | 398.4694 | 20 | 478.1633 | NEDERMAN SAS | NEDERMAN SAS
70510444 | FX Ø50 Standard Lg 1500 mm, Connexion vers le bas | 330 | NED | NED 70510444 | 224.4898 | 478.1633 | 20 | 573.7959 | NEDERMAN SAS | NEDERMAN SAS
70510544 | FX Ø50 Standard Lg 1500 mm, Connexion vers le haut | 330 | NED | NED 70510544 | 224.4898 | 478.1633 | 20 | 573.7959 | NEDERMAN SAS | NEDERMAN SAS
70540144 | FX Ø75 Standard Lg 1100 mm, Connexion vers le bas | 355 | NED | NED 70540144 | 241.4966 | 514.3878 | 20 | 617.2653 | NEDERMAN SAS | NEDERMAN SAS
70540244 | FX Ø75 Standard Lg 1100 mm, Connexion vers le haut | 355 | NED | NED 70540244 | 241.4966 | 514.3878 | 20 | 617.2653 | NEDERMAN SAS | NEDERMAN SAS
70540344 | FX Ø75 Standard Lg 1500 mm, Connexion vers le bas | 414 | NED | NED 70540344 | 281.6327 | 599.8776 | 20 | 719.8531 | NEDERMAN SAS | NEDERMAN SAS
70540444 | FX Ø75 Standard Lg 1500 mm, Connexion vers le haut | 414 | NED | NED 70540444 | 281.6327 | 599.8776 | 20 | 719.8531 | NEDERMAN SAS | NEDERMAN SAS
70570144 | FX Ø100 Standard Lg 1200 mm, Connexion double, vers le haut ou vers le bas | 504 | NED | NED 70570144 | 342.8571 | 730.2857 | 20 | 876.3429 | NEDERMAN SAS | NEDERMAN SAS
70570244 | FX Ø100 Standard Lg 1800 mm, Connexion vers le bas | 629 | NED | NED 70570244 | 427.8912 | 911.4082 | 20 | 1093.6898 | NEDERMAN SAS | NEDERMAN SAS
70570344 | FX Ø100 Standard Lg 1800 mm, Connexion vers le haut | 629 | NED | NED 70570344 | 427.8912 | 911.4082 | 20 | 1093.6898 | NEDERMAN SAS | NEDERMAN SAS
70570544 | FX Ø100 Standard Lg 2400 mm, Connexion vers le haut | 755 | NED | NED 70570544 | 513.6054 | 1093.9796 | 20 | 1312.7755 | NEDERMAN SAS | NEDERMAN SAS
70530144 | FX Ø50 ESD Lg 700 mm, Connexion double, vers le haut ou vers le bas | 266 | NED | NED 70530144 | 180.9524 | 385.4286 | 20 | 462.5143 | NEDERMAN SAS | NEDERMAN SAS
70530244 | FX Ø50 ESD Lg 1100 mm, Connexion vers le bas | 352 | NED | NED 70530244 | 239.4558 | 510.0408 | 20 | 612.049 | NEDERMAN SAS | NEDERMAN SAS
70530344 | FX Ø50 ESD Lg 1100 mm, Connexion vers le haut | 352 | NED | NED 70530344 | 239.4558 | 510.0408 | 20 | 612.049 | NEDERMAN SAS | NEDERMAN SAS
70530444 | FX Ø50 ESD Lg 1500 mm, Connexion vers le bas | 389 | NED | NED 70530444 | 264.6259 | 563.6531 | 20 | 676.3837 | NEDERMAN SAS | NEDERMAN SAS
70530544 | FX Ø50 ESD Lg 1500 mm, Connexion vers le haut | 389 | NED | NED 70530544 | 264.6259 | 563.6531 | 20 | 676.3837 | NEDERMAN SAS | NEDERMAN SAS
70560144 | FX Ø75 ESD Lg 1100 mm, Connexion vers le bas | 451 | NED | NED 70560144 | 306.8027 | 653.4898 | 20 | 784.1878 | NEDERMAN SAS | NEDERMAN SAS
70560244 | FX Ø75 ESD Lg 1100 mm, Connexion vers le haut | 451 | NED | NED 70560244 | 306.8027 | 653.4898 | 20 | 784.1878 | NEDERMAN SAS | NEDERMAN SAS
70560344 | FX Ø75 ESD Lg 1500 mm, Connexion vers le bas | 515 | NED | NED 70560344 | 350.3401 | 746.2245 | 20 | 895.4694 | NEDERMAN SAS | NEDERMAN SAS
70560444 | FX Ø75 ESD Lg 1500 mm, Connexion vers le haut | 515 | NED | NED 70560444 | 350.3401 | 746.2245 | 20 | 895.4694 | NEDERMAN SAS | NEDERMAN SAS
70590144 | FX Ø100 ESD Lg 1200 mm, Connexion double, vers le haut ou vers le bas | 629 | NED | NED 70590144 | 427.8912 | 911.4082 | 20 | 1093.6898 | NEDERMAN SAS | NEDERMAN SAS
70590244 | FX Ø100 ESD Lg 1800 mm, Connexion vers le bas | 784 | NED | NED 70590244 | 533.3333 | 1136 | 20 | 1363.2 | NEDERMAN SAS | NEDERMAN SAS
70590344 | FX Ø100 ESD Lg 1800 mm, Connexion vers le haut | 784 | NED | NED 70590344 | 533.3333 | 1136 | 20 | 1363.2 | NEDERMAN SAS | NEDERMAN SAS
70590544 | FX Ø100 ESD Lg 2400 mm, Connexion vers le haut | 945 | NED | NED 70590544 | 642.8571 | 1369.2857 | 20 | 1643.1429 | NEDERMAN SAS | NEDERMAN SAS
70550144 | FX Ø75 CHIM Lg 1100 mm, Connexion vers le bas | 413 | NED | NED 70550144 | 280.9524 | 598.4286 | 20 | 718.1143 | NEDERMAN SAS | NEDERMAN SAS
70550244 | FX Ø75 CHIM Lg 1100 mm, Connexion vers le haut | 413 | NED | NED 70550244 | 280.9524 | 598.4286 | 20 | 718.1143 | NEDERMAN SAS | NEDERMAN SAS
70550344 | FX Ø75 CHIM Lg 1500 mm, Connexion vers le bas | 496 | NED | NED 70550344 | 337.415 | 718.6939 | 20 | 862.4327 | NEDERMAN SAS | NEDERMAN SAS
70550444 | FX Ø75 CHIM Lg 1500 mm, Connexion vers le haut | 496 | NED | NED 70550444 | 337.415 | 718.6939 | 20 | 862.4327 | NEDERMAN SAS | NEDERMAN SAS
70580144 | FX Ø100 CHIM Lg 1200 mm, Connexion double, vers le haut ou vers le bas | 603 | NED | NED 70580144 | 410.2041 | 873.7347 | 20 | 1048.4816 | NEDERMAN SAS | NEDERMAN SAS
70580244 | FX Ø100 CHIM Lg 1800 mm, Connexion vers le bas | 754 | NED | NED 70580244 | 512.9252 | 1092.5306 | 20 | 1311.0367 | NEDERMAN SAS | NEDERMAN SAS
70580344 | FX Ø100 CHIM Lg 1800 mm, Connexion vers le haut | 754 | NED | NED 70580344 | 512.9252 | 1092.5306 | 20 | 1311.0367 | NEDERMAN SAS | NEDERMAN SAS
70580544 | FX Ø100 CHIM Lg 2400 mm, Connexion vers le haut | 902 | NED | NED 70580544 | 613.6054 | 1306.9796 | 20 | 1568.3755 | NEDERMAN SAS | NEDERMAN SAS
70501144 | Support complet pour mur, plafond, sol, comprenant un profilé de Lg 250 mm, pour FX 50/75/100, tous types (distance entre mur et axe FX = 200 mm) | 85 | NED | NED 70501144 | 57.8231 | 123.1633 | 20 | 147.7959 | NEDERMAN SAS | NEDERMAN SAS
70501244 | Support seul, prévoir impérativement profilé Réf.70501344 pour FX 50/75/100, tous types | 69 | NED | NED 70501244 | 46.9388 | 99.9796 | 20 | 119.9755 | NEDERMAN SAS | NEDERMAN SAS
70501344 | Profilé d'extension de Lg 1,1 m, pour FX 50/75/100, tous types prévoir impérativement le support Réf. 70501244 | 81 | NED | NED 70501344 | 55.102 | 117.3673 | 20 | 140.8408 | NEDERMAN SAS | NEDERMAN SAS
70374600 | Profilé d'extension de Lg 2,2 m, pour FX 50/75/100, tous types prévoir impérativement le support Réf. 70501244 | 160 | NED | NED 70374600 | 108.8435 | 231.8367 | 20 | 278.2041 | NEDERMAN SAS | NEDERMAN SAS
70501444 | Pince pour fixation sur bord de table, pour FX 50/75/100, tous types | 43 | NED | NED 70501444 | 29.2517 | 62.3061 | 20 | 74.7673 | NEDERMAN SAS | NEDERMAN SAS
70500444 | Hotte ronde métallique Standard / CHIM Ø 280 mm, pour FX 50/75/100 | 82 | NED | NED 70500444 | 55.7823 | 118.8163 | 20 | 142.5796 | NEDERMAN SAS | NEDERMAN SAS
70500544 | Hotte ronde métallique ESD, Ex, Ø 280 mm pour FX 50/75/100 | 82 | NED | NED 70500544 | 55.7823 | 118.8163 | 20 | 142.5796 | NEDERMAN SAS | NEDERMAN SAS
70502844 | Mini hotte flasque transparente 340 mm x 260 mm, pour FX 50/75/100 | 54 | NED | NED 70502844 | 36.7347 | 78.2449 | 20 | 93.8939 | NEDERMAN SAS | NEDERMAN SAS
70502944 | Mini hotte flasque noire ESD 340 mm x 260 mm, pour FX 50/75/100 | 133 | NED | NED 70502944 | 90.4762 | 192.7143 | 20 | 231.2571 | NEDERMAN SAS | NEDERMAN SAS
70503044 | Mini hotte flasque semi transparente 340 mm x 260 mm, pour FX 50/75/100 | 108 | NED | NED 70503044 | 73.4694 | 156.4898 | 20 | 187.7878 | NEDERMAN SAS | NEDERMAN SAS
70500144 | Hotte multi-usage Standard, 380 x 480 mm, pour FX 50/75/100 | 108 | NED | NED 70500144 | 73.4694 | 156.4898 | 20 | 187.7878 | NEDERMAN SAS | NEDERMAN SAS
70500244 | Hotte multi-usage ESD, Ex, 380 x 480 mm, pour FX 50/75/100 | 133 | NED | NED 70500244 | 90.4762 | 192.7143 | 20 | 231.2571 | NEDERMAN SAS | NEDERMAN SAS
70500344 | Hotte multi-usage CHIM, 380 x 480 mm, semi-transparente, pour FX 50/75/100 | 133 | NED | NED 70500344 | 90.4762 | 192.7143 | 20 | 231.2571 | NEDERMAN SAS | NEDERMAN SAS
70500644 | Réduction Ø 63 mm, pour FX 50/75/100 | 33 | NED | NED 70500644 | 22.449 | 47.8163 | 20 | 57.3796 | NEDERMAN SAS | NEDERMAN SAS
70500744 | Réduction Ø 75-80 mm, pour FX 50/75/100 | 36 | NED | NED 70500744 | 24.4898 | 52.1633 | 20 | 62.5959 | NEDERMAN SAS | NEDERMAN SAS
70500844 | Réduction Ø 100 mm, pour FX 50/75/100 | 38 | NED | NED 70500844 | 25.8503 | 55.0612 | 20 | 66.0735 | NEDERMAN SAS | NEDERMAN SAS
70500944 | Adaptateur Ø 125 mm, pour FX 50/75/100 | 41 | NED | NED 70500944 | 27.8912 | 59.4082 | 20 | 71.2898 | NEDERMAN SAS | NEDERMAN SAS
70502644 | Enjoliveur de plafond Ø 130 mm pour mini bras FX 50 75 et 100 | 54 | NED | NED 70502644 | 36.7347 | 78.2449 | 20 | 93.8939 | NEDERMAN SAS | NEDERMAN SAS
70502744 | Bague complémentaire pour fixation au travers d'un plan de travail | 38 | NED | NED 70502744 | 25.8503 | 55.0612 | 20 | 66.0735 | NEDERMAN SAS | NEDERMAN SAS
70400052 | Gaine Noire Ø 32 mm de longueur 1,5 m | 83 | NED | NED 70400052 | 56.4626 | 120.2653 | 20 | 144.3184 | NEDERMAN SAS | NEDERMAN SAS
70501644 | Gaine Blanche de Ø 45 mm de longueur 3 mètres | 60 | NED | NED 70501644 | 40.8163 | 86.9388 | 20 | 104.3265 | NEDERMAN SAS | NEDERMAN SAS
70501544 | Gaine Grise de Ø 75 mm de longueur 3 mètres | 82 | NED | NED 70501544 | 55.7823 | 118.8163 | 20 | 142.5796 | NEDERMAN SAS | NEDERMAN SAS
70501744 | Gaine Grise de Ø 100 mm de longueur 3 mètres | 123 | NED | NED 70501744 | 83.6735 | 178.2245 | 20 | 213.8694 | NEDERMAN SAS | NEDERMAN SAS
70501844 | Gaine Grise de Ø 125 mm de longueur 5 mètres | 168 | NED | NED 70501844 | 114.2857 | 243.4286 | 20 | 292.1143 | NEDERMAN SAS | NEDERMAN SAS
70502044 | Gaine Noire ESD, Ex de Ø 45 mm de longueur 3 mètres | 78 | NED | NED 70502044 | 53.0612 | 113.0204 | 20 | 135.6245 | NEDERMAN SAS | NEDERMAN SAS
70501944 | Gaine Noire ESD, Ex de Ø 75 mm de longueur 3 mètres | 106 | NED | NED 70501944 | 72.1088 | 153.5918 | 20 | 184.3102 | NEDERMAN SAS | NEDERMAN SAS
70502144 | Gaine Noire ESD, Ex de Ø 100 mm de longueur 3 mètres | 157 | NED | NED 70502144 | 106.8027 | 227.4898 | 20 | 272.9878 | NEDERMAN SAS | NEDERMAN SAS
70502244 | Gaine Noire ESD, Ex de Ø 125 mm de longueur 5 mètres | 216 | NED | NED 70502244 | 146.9388 | 312.9796 | 20 | 375.5755 | NEDERMAN SAS | NEDERMAN SAS
70372012 | Connexion triple de Ø 125 mm en 3 x Ø 45 mm | 77 | NED | NED 70372012 | 52.381 | 111.5714 | 20 | 133.8857 | NEDERMAN SAS | NEDERMAN SAS
70500526 | Té Ø 125 mm et 2 x Ø 100 mm pour mini bras FX | 134 | NED | NED 70500526 | 91.1565 | 194.1633 | 20 | 232.9959 | NEDERMAN SAS | NEDERMAN SAS
70500529 | Té ESD en Ø 125 mm et 2 x Ø 100 mm | 189 | NED | NED 70500529 | 128.5714 | 273.8571 | 20 | 328.6286 | NEDERMAN SAS | NEDERMAN SAS
20342489 | Colliers et caches colliers de Ø 75 mm (la paire) | 23 | NED | NED 20342489 | 15.6463 | 33.3265 | 20 | 39.9918 | NEDERMAN SAS | NEDERMAN SAS
20342490 | Colliers et caches colliers de Ø 100 mm (la paire) | 23 | NED | NED 20342490 | 15.6463 | 33.3265 | 20 | 39.9918 | NEDERMAN SAS | NEDERMAN SAS
20342712 | Colliers et caches colliers de Ø 125 mm (la paire) | 26 | NED | NED 20342712 | 17.6871 | 37.6735 | 20 | 45.2082 | NEDERMAN SAS | NEDERMAN SAS
70345401 | Réduction femelle Ø 125 x male 75 mm, blanche pour Ventilateur 70332960 vers gaine Ø 75 mm | 51 | NED | NED 70345401 | 34.6939 | 73.898 | 20 | 88.6776 | NEDERMAN SAS | NEDERMAN SAS
70800134 | Ventilateur N3 en acier débit 350 m3/h, protec.IP44, 0,17 kW, monophasé 220/240 V 0,75 A, entrée sortie Æ 125 mm, pour mini bras - 50 Hz, avec variateur | 834 | NED | NED 70800134 | 567.3469 | 1208.449 | 20 | 1450.1388 | NEDERMAN SAS | NEDERMAN SAS
70332960 | Ventilateur N3 en acier débit 350 m3/h, protec.IP44, 0,17 kW, monophasé 220/240 V 0,75 A, entrée sorite Æ 125 mm, pour mini bras - 50 Hz, sans variateur | 688 | NED | NED 70332960 | 468.0272 | 996.898 | 20 | 1196.2776 | NEDERMAN SAS | NEDERMAN SAS
57000025 | Ventilateur polypropylène antistatique NEDP202-TRIADF, ADF Eex DII BT4, débit 360 m3/h, protec. IP55, 0,18 kW, triphasé 220/380 volts, 50 Hz, entrée sortie Ø 160 mm fourni avec manchettes | 2437 | NED | NED 57000025 | 1657.8231 | 3531.1633 | 20 | 4237.3959 | NEDERMAN SAS | NEDERMAN SAS
57000020 | Ventilateur polypropylène antistatique NEDP202-TRI, Standard, débit 360 m3/h, protec. IP55, 0,18 kW, triphasé 220/380 Volts, 50 Hz, entrée sortie Ø 160 mm fourni avec manchettes | 1313 | NED | NED 57000020 | 893.1973 | 1902.5102 | 20 | 2283.0122 | NEDERMAN SAS | NEDERMAN SAS
57000053 | Ventilateur polypropylène VSB142 Mono, monophasé débit 350 m3/h, protec. IP55, 0,17 kW, 220 V, entrée sortie Æ 125 mm, pour mini bras - 50 Hz | 879 | NED | NED 57000053 | 597.9592 | 1273.6531 | 20 | 1528.3837 | NEDERMAN SAS | NEDERMAN SAS
70311427 | Cartouche de filtration STD pour Kit 1000 à 3000 (filtre à particules, HEPA, charbon actif) | 579 | NED | NED 70311427 | 393.8776 | 838.9592 | 20 | 1006.751 | NEDERMAN SAS | NEDERMAN SAS
70312427 | Cartouche de filtration à charbon actif pour Kit 1000 à 3000 | 579 | NED | NED 70312427 | 393.8776 | 838.9592 | 20 | 1006.751 | NEDERMAN SAS | NEDERMAN SAS
70311429 | Boîte insonorisante pour Kit 1000-3000 uniquement en version en ESD | 938 | NED | NED 70311429 | 638.0952 | 1359.1429 | 20 | 1630.9714 | NEDERMAN SAS | NEDERMAN SAS
70332904 | Adaptateur pour deux cartouches, diam. 125 mm Kit 2000 | 28 | NED | NED 70332904 | 19.0476 | 40.5714 | 20 | 48.6857 | NEDERMAN SAS | NEDERMAN SAS
70371308 | Variateur électronique 220 V, pour ventilateur N3 Réf. 70332960 de Kit 2000 | 146 | NED | NED 70371308 | 99.3197 | 211.551 | 20 | 253.8612 | NEDERMAN SAS | NEDERMAN SAS
40055000 | Aspirateur mobile 160 E pour le nettoyage tension 220 Volts, mono, 1x1,2 KW, 50 Hz, 160m3/h, 22kPa, avec fonction marche / arrêt automatique pour outillage électrique. Tuyau PE H de 5 m en Ø 38 mm et un kit balai largeur 370 mm CE370P. Filtre à manches. Nettoyage manuel par flux inverse. Seau de récupération 21/14 litres. Poids 19,5 Kg | 1665 | NED | NED 40055000 | 1132.6531 | 2412.551 | 20 | 2895.0612 | NEDERMAN SAS | NEDERMAN SAS
40055400 | Aspirateur mobile 300 E multi-usage, tension 220 Volts, mono, 2x1100W, 50 Hz,300m3/h, 20kPa, avec fonction marche / arrêt automatique pour outillage électrique et pneumatique. Tuyau PE H de 5 m en Ø 38 mm et un kit balai largeur 370 mm CE370P. Filtre à manches. Nettoyage manuel par flux inverse. Seau de récupération 32/26 litres. Poids 36 Kg | 2701 | NED | NED 40055400 | 1837.415 | 3913.6939 | 20 | 4696.4327 | NEDERMAN SAS | NEDERMAN SAS
40055800 | Aspirateur mobile 30 S multi-usage, tension 400 Volts, tri, 3 kW, 50 Hz, 240m3/h, 30kPa. Tuyau PE H de 2 x 5 m en Ø 38 mm et un kit balai largeur 450 mm CE450. Filtre à mabches polyester. Nettoyage manuel par flux inverse. Seau de récupération 32/25 litres. Poids 55 Kg | 6652 | NED | NED 40055800 | 4525.1701 | 9638.6122 | 20 | 11566.3347 | NEDERMAN SAS | NEDERMAN SAS
40056000 | Aspirateur mobile 55S multi-usage, tension 400 Volts, tri, 5.5kW, 50 Hz, 360m3/h, 30kPa. Tuyau PE H de 2 x 5 m en Ø 50 mm et un kit balai largeur 500 mm CE500. Filtre à manches polyester. Nettoyage manuel par flux inverse. Seau de récupération 35/25 litres. Poids 55 Kg | 8986 | NED | NED 40056000 | 6112.9252 | 13020.5306 | 20 | 15624.6367 | NEDERMAN SAS | NEDERMAN SAS
42451500 | 515E NEL3R. Groupe de grande capacité conçu pour le ramassage de grandes quantités de liquides ou produits granuleux. La cuve, montée sur un chariot peut être aisément basculée pour être vidée. Un robinet sphérique est prévu à la base de la cuve pour la vidange des liquides. Groupe conçu pour être transporté par chariot élévateur. Capacité: 2150mmCE ; Débit d’air aspiré : 460 Nm3/h. Longueur x Largeur x Hauteur (mm): 990 x 730 x 1510 Poids : 116 kg ; Longueur du flexible: 6m Ø 51mm (PVC). 2,4kW 230V/50Hz ; IP44. | 4816 | NED | NED 42451500 | 3276.1905 | 6978.2857 | 20 | 8373.9429 | NEDERMAN SAS | NEDERMAN SAS
42110500 | 105A. Système d’aspiration pneumatique, avec accessoires pour le nettoyage des sols, murs, poutres etc… Capacité supérieure à celle des meilleurs aspirateurs électriques portables sur le marché. Peut être équipé de filtre HEPA pour l’aspiration de poussières dangereuses et produits granuleux. Peut être adapté à l’aspiration de liquides. Capacité: 2100 mmCE ; Débit d’air aspiré : 306 Nm3/h ; Pression : 7 bars. Consommation d'air comprimé: 1 Nm3/min Longueur x Largeur x Hauteur (mm): 1140 x 550 x 1200 ; Poids : 50 kg ; longueur flexible 6m Ø 51mm (PE). | 4273 | NED | NED 42110500 | 2906.8027 | 6191.4898 | 20 | 7429.7878 | NEDERMAN SAS | NEDERMAN SAS
42111500 | 115A. Système à cuve unique de grande capacité pour l’aspiration et le transport de liquides ininflammables comme les huiles et produits chimiques, boues, liquides de refroidissement et eau, également des copeaux métalliques, poussières, sable et autres produits granuleux. Les accessoires sont prévus pour des travaux difficiles. Capacité: 3100mmCE ; Débit d’air aspiré : 342 Nm3/h ; Pression : 7bars. Consommation d'air comprimé: 1,6 Nm3/min Longueur x Largeur x Hauteur (mm): 1140 x 550 x 1200 Poids : 51 kg ; longueur flexible 6m Ø 51mm (PVC). | 4323 | NED | NED 42111500 | 2940.8163 | 6263.9388 | 20 | 7516.7265 | NEDERMAN SAS | NEDERMAN SAS
40114100 | Micro filtre P 160 | 186 | NED | NED 40114100 | 126.5306 | 269.5102 | 20 | 323.4122 | NEDERMAN SAS | NEDERMAN SAS
40119970 | Micro filtre P 300 | 173 | NED | NED 40119970 | 117.6871 | 250.6735 | 20 | 300.8082 | NEDERMAN SAS | NEDERMAN SAS
40114110 | Micro filtre P 30 | 140 | NED | NED 40114110 | 95.2381 | 202.8571 | 20 | 243.4286 | NEDERMAN SAS | NEDERMAN SAS
40114120 | Micro filtre P 55 | 152 | NED | NED 40114120 | 103.4014 | 220.2449 | 20 | 264.2939 | NEDERMAN SAS | NEDERMAN SAS
40119670 | Filtre polyester pour grosses particules Nec 20, Nec 30, P 300 et P 30 | 50 | NED | NED 40119670 | 34.0136 | 72.449 | 20 | 86.9388 | NEDERMAN SAS | NEDERMAN SAS
40114250 | Filtre à manches polypropylène P 160 | 420 | NED | NED 40114250 | 285.7143 | 608.5714 | 20 | 730.2857 | NEDERMAN SAS | NEDERMAN SAS
40114260 | Filtre à manches antistatique P 160 | 606 | NED | NED 40114260 | 412.2449 | 878.0816 | 20 | 1053.698 | NEDERMAN SAS | NEDERMAN SAS
40114130 | Cartouche filtrante P 160 | 160 | NED | NED 40114130 | 108.8435 | 231.8367 | 20 | 278.2041 | NEDERMAN SAS | NEDERMAN SAS
40119951 | Filtre à manches polypropylène P 300 | 587 | NED | NED 40119951 | 399.3197 | 850.551 | 20 | 1020.6612 | NEDERMAN SAS | NEDERMAN SAS
40114150 | Filtre à manches antistatique P 300 | 702 | NED | NED 40114150 | 477.551 | 1017.1837 | 20 | 1220.6204 | NEDERMAN SAS | NEDERMAN SAS
40114160 | Filtre à manches polypropylène P 30 - 30S - LPAK150 | 841 | NED | NED 40114160 | 572.1088 | 1218.5918 | 20 | 1462.3102 | NEDERMAN SAS | NEDERMAN SAS
40114390 | Filtre à manches PTFE 1,1 m2 | 950 | NED | NED 40114390 | 646.2585 | 1376.5306 | 20 | 1651.8367 | NEDERMAN SAS | NEDERMAN SAS
40375446 | Filtre à manches antistatique P30 - LPAK150 | 1039 | NED | NED 40375446 | 706.8027 | 1505.4898 | 20 | 1806.5878 | NEDERMAN SAS | NEDERMAN SAS
40119990 | Filtre textile pour P 300 | 21 | NED | NED 40119990 | 14.2857 | 30.4286 | 20 | 36.5143 | NEDERMAN SAS | NEDERMAN SAS
40110870 | Sac plastique 520 x 650 pour P 160 | 5 | NED | NED 40110870 | 3.4014 | 7.2449 | 20 | 8.6939 | NEDERMAN SAS | NEDERMAN SAS
40115011 | Sac plastique 620 x 720 pour P 300, P 30 et P 55 | 5 | NED | NED 40115011 | 3.4014 | 7.2449 | 20 | 8.6939 | NEDERMAN SAS | NEDERMAN SAS
40110140 | Pré-séparateur mobile 70 litres, débit 400 m³/h, sans préfiltre FA 7-701, prise clapet Ø 50 mm Dimensions: Lg x l x h en mm : 900 mm x 660 mm x 1 150 mm, poids 40 kg; Sortie en 50 mm | 2253 | NED | NED 40110140 | 1532.6531 | 3264.551 | 20 | 3917.4612 | NEDERMAN SAS | NEDERMAN SAS
40115660 | Sac de 70 litres pour FA7, 620 x 1150 mm | 4 | NED | NED 40115660 | 2.7211 | 5.7959 | 20 | 6.9551 | NEDERMAN SAS | NEDERMAN SAS
40146450 | Prise clapet d'aspiration Ø 50 mm, intérieur avec manchette Ø 63 mm, Série KV-50 | 81 | NED | NED 40146450 | 55.102 | 117.3673 | 20 | 140.8408 | NEDERMAN SAS | NEDERMAN SAS
40146457 | Prise clapet d'aspiration Ø 50 mm, intérieur prise directe sur collecteur spiralé Ø 63 mm, Série KV-50 SP | 66 | NED | NED 40146457 | 44.898 | 95.6327 | 20 | 114.7592 | NEDERMAN SAS | NEDERMAN SAS
40146455 | Prise clapet d'aspiration Ø 50 mm intérieur prise directe sur flexible Ø 50 mm, Série KV-50 HC | 111 | NED | NED 40146455 | 75.5102 | 160.8367 | 20 | 193.0041 | NEDERMAN SAS | NEDERMAN SAS
40147020 | Vanne ouverture manuelle par levier, Série TAV50 MA, pour ouverture/fermeture de l'aspiration sans retirer la gaine, raccordement Ø intérieur 50 mm. Utilisable en zone 22 | 291 | NED | NED 40147020 | 197.9592 | 421.6531 | 20 | 505.9837 | NEDERMAN SAS | NEDERMAN SAS
40141550 | Kit micro-switch pour mise en marche/arrêt automatique de la centrale. Prévoir 1 kit micro-switch pour chaque vanne TAV 50, Série AS - set | 51 | NED | NED 40141550 | 34.6939 | 73.898 | 20 | 88.6776 | NEDERMAN SAS | NEDERMAN SAS
30805881 | 881 Enrouleur Haute Dépression en Ø 38 mm équipé de 10 m de tuyau antistatique et vanne automatique complétée d'un micro-switch pour pilotage à distance de la centrale. Ex Zone 22 | 1555 | NED | NED 30805881 | 1057.8231 | 2253.1633 | 20 | 2703.7959 | NEDERMAN SAS | NEDERMAN SAS
30806081 | 881 Enrouleur Haute Dépression en Ø 50 mm équipé de 10 m de tuyau antistatique et vanne automatique complétée d'un micro-switch pour pilotage à distance de la centrale. Ex Zone 22 | 1602 | NED | NED 30806081 | 1089.7959 | 2321.2653 | 20 | 2785.5184 | NEDERMAN SAS | NEDERMAN SAS
30805981 | 881 Enrouleur Haute Dépression sans tuyau pour Ø 38 mm ou Ø 50 mm et vanne automatique complétée d'un micro-switch pour pilotage à distance de la centrale. Ex Zone 22 | 1469 | NED | NED 30805981 | 999.3197 | 2128.551 | 20 | 2554.2612 | NEDERMAN SAS | NEDERMAN SAS
40376036 | Kit balai CE 370 largeur 370 mm, pour flexible Ø 38 mm (non compris) | 304 | NED | NED 40376036 | 206.8027 | 440.4898 | 20 | 528.5878 | NEDERMAN SAS | NEDERMAN SAS
40376037 | Kit balai CE 450 largeur 450 mm, pour flexible Ø 38 mm (non compris) | 370 | NED | NED 40376037 | 251.7007 | 536.1224 | 20 | 643.3469 | NEDERMAN SAS | NEDERMAN SAS
40193470 | Balai de sol CE 370 largeur 370 mm, sans tube ni flexible pour système 38 | 152 | NED | NED 40193470 | 103.4014 | 220.2449 | 20 | 264.2939 | NEDERMAN SAS | NEDERMAN SAS
40193490 | Balai de sol CE 450 largeur 450 mm, sans tube ni flexible pour système 39 | 220 | NED | NED 40193490 | 149.6599 | 318.7755 | 20 | 382.5306 | NEDERMAN SAS | NEDERMAN SAS
40151110 | Raccord d'aspiration Ø 38 mm, Série M50-38P (pour se raccorder à vanne manuelle KV50) | 26 | NED | NED 40151110 | 17.6871 | 37.6735 | 20 | 45.2082 | NEDERMAN SAS | NEDERMAN SAS
40195920 | Brosse coudé Ø 200 mm, raccordement Ø 40 mm pour nettoyage industriel | 84 | NED | NED 40195920 | 57.1429 | 121.7143 | 20 | 146.0571 | NEDERMAN SAS | NEDERMAN SAS
40195930 | Brosse coudé Ø 100 mm, raccordement Ø 40 mm pour nettoyage industriel | 79 | NED | NED 40195930 | 53.7415 | 114.4694 | 20 | 137.3633 | NEDERMAN SAS | NEDERMAN SAS
40193660 | Buse spatule grattoir PVC 135x40 mm, raccordement Ø 40 mm | 140 | NED | NED 40193660 | 95.2381 | 202.8571 | 20 | 243.4286 | NEDERMAN SAS | NEDERMAN SAS
40193600 | Buse en PVC 100 x 15 mm, raccordement sur tuyau Ø 40 mm | 61 | NED | NED 40193600 | 41.4966 | 88.3878 | 20 | 106.0653 | NEDERMAN SAS | NEDERMAN SAS
40193570 | Buse cônique Ø de 20 mm à 35 mm, raccordement Ø 40 mm pour nettoyage industriel | 47 | NED | NED 40193570 | 31.9728 | 68.102 | 20 | 81.7224 | NEDERMAN SAS | NEDERMAN SAS
40190020 | Brosse manuelle 169x54 mm allongée AS, raccordement Ø 40 mm pour nettoyage industriel | 80 | NED | NED 40190020 | 54.4218 | 115.9184 | 20 | 139.102 | NEDERMAN SAS | NEDERMAN SAS
40190030 | Brosse manuelle 169x54 mm allongée AS, poils bleus, raccordement Ø 40 mm pour industrie alimentaire | 80 | NED | NED 40190030 | 54.4218 | 115.9184 | 20 | 139.102 | NEDERMAN SAS | NEDERMAN SAS
40193080 | Brosse manuelle ronde Ø 70 mm, pivotante, raccordement Ø 40 mm pour nettoyage industriel | 175 | NED | NED 40193080 | 119.0476 | 253.5714 | 20 | 304.2857 | NEDERMAN SAS | NEDERMAN SAS
40195250 | Brosse de remplacement standard pour brosse ronde Réf.40193080 | 63 | NED | NED 40195250 | 42.8571 | 91.2857 | 20 | 109.5429 | NEDERMAN SAS | NEDERMAN SAS
40193090 | Buse plate composite, long. 360 mm, 45x10 mm, raccordement Ø 40 mm pour nettoyage industriel | 94 | NED | NED 40193090 | 63.9456 | 136.2041 | 20 | 163.4449 | NEDERMAN SAS | NEDERMAN SAS
40193620 | Buse plate métallique, long. 310 mm, 55x15 mm, raccordement Ø 40 mm pour nettoyage industriel | 146 | NED | NED 40193620 | 99.3197 | 211.551 | 20 | 253.8612 | NEDERMAN SAS | NEDERMAN SAS
40193130 | Buse caoutchouc conique Ø 32 à 38 mm, long. 230 mm, raccordement Ø 40 mm pour nettoyage industriel | 97 | NED | NED 40193130 | 65.9864 | 140.551 | 20 | 168.6612 | NEDERMAN SAS | NEDERMAN SAS
40193110 | Buse caoutchouc conique Ø 25 à 32 mm, long. 230 mm, raccordement Ø 40 mm pour nettoyage industriel | 106 | NED | NED 40193110 | 72.1088 | 153.5918 | 20 | 184.3102 | NEDERMAN SAS | NEDERMAN SAS
40195450 | Support d'enroulement pour gaine Ø 38 mm, capacité 5 m | 61 | NED | NED 40195450 | 41.4966 | 88.3878 | 20 | 106.0653 | NEDERMAN SAS | NEDERMAN SAS
40195451 | Support d'enroulement pour gaine Ø 38 mm, capacité 10 m | 71 | NED | NED 40195451 | 48.2993 | 102.8776 | 20 | 123.4531 | NEDERMAN SAS | NEDERMAN SAS
40195452 | Support d'enroulement pour gaine Ø 50 mm, capacité 10 m | 155 | NED | NED 40195452 | 105.4422 | 224.5918 | 20 | 269.5102 | NEDERMAN SAS | NEDERMAN SAS
40196370 | Support mural kit balai et 10 m de flexible Ø 38 mm avec boite de rangement accessoire | 149 | NED | NED 40196370 | 101.3605 | 215.898 | 20 | 259.0776 | NEDERMAN SAS | NEDERMAN SAS
40160712 | Gaine PE Ø 25 mm plastique pour nettoyage basique lg 15 m | 84 | NED | NED 40160712 | 57.1429 | 121.7143 | 20 | 146.0571 | NEDERMAN SAS | NEDERMAN SAS
40375953 | Gaine PE Ø 32 mm plastique pour nettoyage basique lg 5 m | 53 | NED | NED 40375953 | 36.0544 | 76.7959 | 20 | 92.1551 | NEDERMAN SAS | NEDERMAN SAS
40160722 | Gaine PE Ø 32 mm plastique pour nettoyage basique, lg 10 m | 75 | NED | NED 40160722 | 51.0204 | 108.6735 | 20 | 130.4082 | NEDERMAN SAS | NEDERMAN SAS
40160731 | Gaine PE Ø 38mm plastique pour nettoyage basique lg 5 m | 84 | NED | NED 40160731 | 57.1429 | 121.7143 | 20 | 146.0571 | NEDERMAN SAS | NEDERMAN SAS
40160733 | Gaine PE Ø 38mm plastique pour nettoyage basique lg 10 m | 88 | NED | NED 40160733 | 59.8639 | 127.5102 | 20 | 153.0122 | NEDERMAN SAS | NEDERMAN SAS
40160735 | Gaine PE Ø 38mm plastique pour nettoyage basique, lg 20 m | 159 | NED | NED 40160735 | 108.1633 | 230.3878 | 20 | 276.4653 | NEDERMAN SAS | NEDERMAN SAS
40160741 | Gaine PE Ø 50 mm plastique pour nettoyage basique lg 5 m | 81 | NED | NED 40160741 | 55.102 | 117.3673 | 20 | 140.8408 | NEDERMAN SAS | NEDERMAN SAS
40160743 | Gaine PE Ø 50 mm plastique pour nettoyage basique lg. 10 m | 91 | NED | NED 40160743 | 61.9048 | 131.8571 | 20 | 158.2286 | NEDERMAN SAS | NEDERMAN SAS
40160745 | Gaine PE Ø 50 mm plastique pour nettoyage basique lg. 20 m | 246 | NED | NED 40160745 | 167.3469 | 356.449 | 20 | 427.7388 | NEDERMAN SAS | NEDERMAN SAS
40151070 | Raccord d'aspiration Ø 25 mm, Série M40-25P | 21 | NED | NED 40151070 | 14.2857 | 30.4286 | 20 | 36.5143 | NEDERMAN SAS | NEDERMAN SAS
40151060 | Raccord d'aspiration Ø 32 mm, Série M40-32P | 21 | NED | NED 40151060 | 14.2857 | 30.4286 | 20 | 36.5143 | NEDERMAN SAS | NEDERMAN SAS
40151050 | Raccord d'aspiration Ø 38 mm, Série M40-38P | 21 | NED | NED 40151050 | 14.2857 | 30.4286 | 20 | 36.5143 | NEDERMAN SAS | NEDERMAN SAS
40151040 | Raccord d'aspiration Ø 32 mm, Série F40-32P | 21 | NED | NED 40151040 | 14.2857 | 30.4286 | 20 | 36.5143 | NEDERMAN SAS | NEDERMAN SAS
40151010 | Raccord d'aspiration Ø 38 mm, Série F40-38P | 21 | NED | NED 40151010 | 14.2857 | 30.4286 | 20 | 36.5143 | NEDERMAN SAS | NEDERMAN SAS
40151020 | Raccord d'aspiration Ø 50 mm, Série F40-50P | 21 | NED | NED 40151020 | 14.2857 | 30.4286 | 20 | 36.5143 | NEDERMAN SAS | NEDERMAN SAS
40151120 | Raccord d'aspiration Ø 44 mm, Série M50-44P | 26 | NED | NED 40151120 | 17.6871 | 37.6735 | 20 | 45.2082 | NEDERMAN SAS | NEDERMAN SAS
40151100 | Raccord d'aspiration (P30-P55) Ø 50 mm, Série M50-50P. | 26 | NED | NED 40151100 | 17.6871 | 37.6735 | 20 | 45.2082 | NEDERMAN SAS | NEDERMAN SAS
40151030 | Raccord d'aspiration Ø 50 mm, Série F50-50P. | 26 | NED | NED 40151030 | 17.6871 | 37.6735 | 20 | 45.2082 | NEDERMAN SAS | NEDERMAN SAS
40151300 | Adaptateur 50/40 mm Ø 50 mm, Série FM40-50P, pour raccords d'aspiration | 36 | NED | NED 40151300 | 24.4898 | 52.1633 | 20 | 62.5959 | NEDERMAN SAS | NEDERMAN SAS
40151130 | Raccord d'aspiration (P30-P55) Ø 63 mm, Série M50-63S | 36 | NED | NED 40151130 | 24.4898 | 52.1633 | 20 | 62.5959 | NEDERMAN SAS | NEDERMAN SAS
40151140 | Raccord d'aspiration Ø 44 mm, Série F50-44S | 36 | NED | NED 40151140 | 24.4898 | 52.1633 | 20 | 62.5959 | NEDERMAN SAS | NEDERMAN SAS
40180420 | Bras articulé de 6m pour boitier énergie, 60 kg, charge maxi sur le bras de 10 kg | 1409 | NED | NED 40180420 | 958.5034 | 2041.6122 | 20 | 2449.9347 | NEDERMAN SAS | NEDERMAN SAS
40374578 | Support mural pour Boîtier multi énergie avec manchette 63. | 318 | NED | NED 40374578 | 216.3265 | 460.7755 | 20 | 552.9306 | NEDERMAN SAS | NEDERMAN SAS
40186550 | Boîtier multi énergie alimentation monophasée 2 x 230 Volts, 10/16A, pour Potence Carrosserie | 2255 | NED | NED 40186550 | 1534.0136 | 3267.449 | 20 | 3920.9388 | NEDERMAN SAS | NEDERMAN SAS
40186580 | Boîtier multi énergie 16 Amp. alim monophasée 2 x 230 Volts, 10/16A, triphasée 1 x 380 Volts, + N + E, pour Potence Carrosserie | 2517 | NED | NED 40186580 | 1712.2449 | 3647.0816 | 20 | 4376.498 | NEDERMAN SAS | NEDERMAN SAS
40186590 | Boîtier multi énergie 32 Amp. alim monophasée 2 x 230 volts, 10/16Amp, 1 x380 Volts, + N + E, pour Potence Carrosserie | 2761 | NED | NED 40186590 | 1878.2313 | 4000.6327 | 20 | 4800.7592 | NEDERMAN SAS | NEDERMAN SAS
40051900 | L-PAK 150 alimentation triphasé 400 volts, 3 Kw, 50 Hz, débit maxi 290 m³/h, pression maxi -22 Kpa, débit 150 m³/h sous -15 KPa, entrée Ø 63 mm, sortie Ø 100 mm, poids 110 Kg. | 8257 | NED | NED 40051900 | 5617.0068 | 11964.2245 | 20 | 14357.0694 | NEDERMAN SAS | NEDERMAN SAS
40051800 | L-PAK 250 alimentation triphasé 400 volts, 5,5 Kw, 50 Hz, débit maxi 420 m³/h, pression maxi -21 Kpa, débit 250 m³/h sous -15 KPa, entrée Ø 100 mm, sortie Ø 100 mm, poids 140 Kg. | 11162 | NED | NED 40051800 | 7593.1973 | 16173.5102 | 20 | 19408.2122 | NEDERMAN SAS | NEDERMAN SAS
40073020 | Enveloppe insonorisante pour L-PAK 150 ou L-PAK 250 | 301 | NED | NED 40073020 | 204.7619 | 436.1429 | 20 | 523.3714 | NEDERMAN SAS | NEDERMAN SAS
40114180 | Filtre PP de 1,6 m² pour L-PAK 250 | 901 | NED | NED 40114180 | 612.9252 | 1305.5306 | 20 | 1566.6367 | NEDERMAN SAS | NEDERMAN SAS
40114440 | Filtre PTFE de 1,6 m² pour L-PAK 250 | 997 | NED | NED 40114440 | 678.2313 | 1444.6327 | 20 | 1733.5592 | NEDERMAN SAS | NEDERMAN SAS
40114190 | Filtre Antistatique de 1,6 m² pour L-PAK 250 | 1301 | NED | NED 40114190 | 885.034 | 1885.1224 | 20 | 2262.1469 | NEDERMAN SAS | NEDERMAN SAS
OPAN24 mono Mob 160 | Kit Opacimétrie mobile pour VL comprenant: 1 Hotte inox 350 x 250 mm sortie 8" sur pied réglable réf. 20807261, 1 adapt 200F-150M Réf. 57000266, 1 Tuyau NR-CP 6" longueur 2.5 m Réf 20821162 avec collier + cache collier Réf. 20331552, 1 Ventilateur N24 220 volts mono 0.75 kW sur berceau tubulaire Réf. 14511322, 1 jeu de roulettes Réf 14371707, 1 collerette acier Ø 160 x Ø 152 mm Réf 10373992 , 1 tuyau de Ø 160 mm et de longueur 5 mètres Réf 10511026, 2 colliers + cache collier de 6" 150 mm Réf 20331552 | 2349 | NED | NED OPAN24 mono Mob 160 | 1597.9592 | 3403.6531 | 20 | 4084.3837 | NEDERMAN SAS | NEDERMAN SAS
OPAN24 Fix 160 | Kit Opacimétrie mural pour VL comprenant: 1 Hotte inox 350 x 250 mm sortie 8" sur pied réglable Réf. 20807261, 1 adapt 200F-150M Réf. 57000266, 1 Tuyau NR-CP 6" longueur 5 m Réf 20821262 avec collier + cache collier Réf. 20331552, 1 Ventilateur N24 triphasé 220/380 volts Réf. 14510422, , 1 Platine pivotante Ø 160 mm avec support mural et adaptateur Ø 160 x Ø 150 mm Réf 20374550 + Boitier FSM N24, alimenté en 380 volts Ref 14502237 | 1896 | NED | NED OPAN24 Fix 160 | 1289.7959 | 2747.2653 | 20 | 3296.7184 | NEDERMAN SAS | NEDERMAN SAS
57000082 | Kit Opacimétrie mural PL comprenant: 1 Hotte inox 350 x 250 mm sortie 8" sur pied réglable Réf. 20807261, 1 Tuyau NR-CP 8" longueur 5 m Réf 20810762 avec collier + cache collier Réf. 20373838, 1 Ventilateur N40 2,2 KW triphasé 220/380 volts Réf. 14510123, 1 Connexion pivotante 8" Ø 200 mm avec support mural Réf 20374551 + Boitier FSM N40, alimenté en 380 volts Ref 14502437 | 3233 | NED | NED 57000082 | 2199.3197 | 4684.551 | 20 | 5621.4612 | NEDERMAN SAS | NEDERMAN SAS
20813963 | Ensemble d'extraction de gaz d'échappement mural simple NTP diamètre 75 mm de longueur 5 m avec ventilateur N10 triphasé, embout entonnoir réf 20815261 | 1008 | NED | NED 20813963 | 685.7143 | 1460.5714 | 20 | 1752.6857 | NEDERMAN SAS | NEDERMAN SAS
20814063 | Ensemble d'extraction de gaz d'échappement mural simple NTP diamètre 100 mm de longueur 7,5 m avec ventilateur N10 triphasé, embout entonnoir 20815261 | 1252 | NED | NED 20814063 | 851.7007 | 1814.1224 | 20 | 2176.9469 | NEDERMAN SAS | NEDERMAN SAS
20814163 | Ensemble d'extraction de gaz d'échappement mural simple NTP diamètre 150 mm de longueur 5 m, avec ventilateur N16 triphasé, sans embout | 1532 | NED | NED 20814163 | 1042.1769 | 2219.8367 | 20 | 2663.8041 | NEDERMAN SAS | NEDERMAN SAS
20813063 | Unité murale simple avec bretelle, NTP diam. 75 mm, longueur 5 m sans ventilateur ni embout | 530 | NED | NED 20813063 | 360.5442 | 767.9592 | 20 | 921.551 | NEDERMAN SAS | NEDERMAN SAS
20813163 | Unité murale simple avec bretelle, NTP diam. 100 mm, longueur 5 m sans ventilateur ni embout | 575 | NED | NED 20813163 | 391.1565 | 833.1633 | 20 | 999.7959 | NEDERMAN SAS | NEDERMAN SAS
20813263 | Unité murale simple avec équilibreur, NTP diam. 100 mm, longueur 7,5 m sans ventilateur ni embout | 1189 | NED | NED 20813263 | 808.8435 | 1722.8367 | 20 | 2067.4041 | NEDERMAN SAS | NEDERMAN SAS
20814563 | Unité murale simple avec équilibreur, NTP diam. 150 mm, longueur 5 m sans ventilateur ni embout | 1337 | NED | NED 20814563 | 909.5238 | 1937.2857 | 20 | 2324.7429 | NEDERMAN SAS | NEDERMAN SAS
20813363 | Unité murale simple avec équilibreur, NTP diam. 150 mm, longueur 7,5 m sans ventilateur ni embout | 1389 | NED | NED 20813363 | 944.898 | 2012.6327 | 20 | 2415.1592 | NEDERMAN SAS | NEDERMAN SAS
20813463 | Unité murale simple avec équilibreur, NFC-3 diam. 150 mm, longueur 6 m, sans ventilateur ni embout | 2232 | NED | NED 20813463 | 1518.3673 | 3234.1224 | 20 | 3880.9469 | NEDERMAN SAS | NEDERMAN SAS
20813563 | Unité murale simple avec équilibreur, NFC-3 diam. 200 mm, longueur 6 m, sans ventilateur mais avec embout Réf. 20807061 | 3503 | NED | NED 20813563 | 2382.9932 | 5075.7755 | 20 | 6090.9306 | NEDERMAN SAS | NEDERMAN SAS
20374549 | Platine fixe Ø 160 mm sortie pour tuyau 4" + collerette adaptatrice Ø 150 et 160 mm en acier Réf 10321385 + support mural 10550635 | 490 | NED | NED 20374549 | 333.3333 | 710 | 20 | 852 | NEDERMAN SAS | NEDERMAN SAS
20374584 | Platine fixe Ø 160 mm sortie double pour 2 tuyau de 4" + collerette adaptatrice Ø 150 et 160 mm en acier Réf 10321385 + support mural 10550635 | 812 | NED | NED 20374584 | 552.381 | 1176.5714 | 20 | 1411.8857 | NEDERMAN SAS | NEDERMAN SAS
20374550 | Platine fixe Ø 160 mm sortie pour tuyau 6" + collerette adaptatrice Ø 150 et 160 mm en acier Réf 10321385 + support mural 10550635 | 490 | NED | NED 20374550 | 333.3333 | 710 | 20 | 852 | NEDERMAN SAS | NEDERMAN SAS
20374551 | Platine fixe Ø 160 mm sortie pour tuyau 8" + collerette adaptatrice Ø 150 et 160 mm en acier Réf 10321385 + support mural 10550635 | 490 | NED | NED 20374551 | 333.3333 | 710 | 20 | 852 | NEDERMAN SAS | NEDERMAN SAS
20800865 | Enrouleur Série 865, petit tambour, équipé de 5 m de tuyau NTP en section (3") 75 mm, arrêtoir | 943 | NED | NED 20800865 | 641.4966 | 1366.3878 | 20 | 1639.6653 | NEDERMAN SAS | NEDERMAN SAS
20810265 | Enrouleur Série 865, petit tambour, équipé de 5 m de tuyau NTP en section (4") 100 mm, arrêtoir | 994 | NED | NED 20810265 | 676.1905 | 1440.2857 | 20 | 1728.3429 | NEDERMAN SAS | NEDERMAN SAS
20810365 | Enrouleur Série 865, grand tambour, équipé de 7,5 m de tuyau NTP en section (4") 100 mm, arrêtoir | 1301 | NED | NED 20810365 | 885.034 | 1885.1224 | 20 | 2262.1469 | NEDERMAN SAS | NEDERMAN SAS
20800465 | Enrouleur Série 865, petit tambour, équipé de 5 m de tuyau NTP en section (5") 125 mm, arrêtoir | 1048 | NED | NED 20800465 | 712.9252 | 1518.5306 | 20 | 1822.2367 | NEDERMAN SAS | NEDERMAN SAS
20801765 | Enrouleur Série 865, grand tambour, équipé de 7,5 m de tuyau NTP en section (5") 125 mm, arrêtoir | 1371 | NED | NED 20801765 | 932.6531 | 1986.551 | 20 | 2383.8612 | NEDERMAN SAS | NEDERMAN SAS
20801465 | Enrouleur Série 865, petit tambour, équipé de 5 m de tuyau NR-CP en section (3") 75 mm | 1359 | NED | NED 20801465 | 924.4898 | 1969.1633 | 20 | 2362.9959 | NEDERMAN SAS | NEDERMAN SAS
20800665 | Enrouleur Série 865, petit tambour, équipé de 5 m de tuyau NR-CP en section (4") 100 mm | 1430 | NED | NED 20800665 | 972.7891 | 2072.0408 | 20 | 2486.449 | NEDERMAN SAS | NEDERMAN SAS
20805365 | Enrouleur Série 865, petit tambour, équipé de 7,5 m de tuyau NR-CP en section (4") 100 mm | 1599 | NED | NED 20805365 | 1087.7551 | 2316.9184 | 20 | 2780.302 | NEDERMAN SAS | NEDERMAN SAS
20801965 | Enrouleur Série 865, grand tambour, équipé de 10 m de tuyau NR-CP en section (4") 100 mm | 1975 | NED | NED 20801965 | 1343.5374 | 2861.7347 | 20 | 3434.0816 | NEDERMAN SAS | NEDERMAN SAS
20801165 | Enrouleur Série 865, petit tambour, équipé de 5 m de tuyau NR-CP en section (5") 125 mm | 1470 | NED | NED 20801165 | 1000 | 2130 | 20 | 2556 | NEDERMAN SAS | NEDERMAN SAS
20802065 | Enrouleur Série 865, grand tambour, équipé de 7,5 m de tuyau NR-CP en section (5") 125 mm | 1750 | NED | NED 20802065 | 1190.4762 | 2535.7143 | 20 | 3042.8571 | NEDERMAN SAS | NEDERMAN SAS
20802165 | Enrouleur Série 865, grand tambour, équipé de 10m de tuyau NR-CP en section (5") 125 mm | 2015 | NED | NED 20802165 | 1370.7483 | 2919.6939 | 20 | 3503.6327 | NEDERMAN SAS | NEDERMAN SAS
20801065 | Enrouleur Série 865, petit tambour, équipé de 5 m de tuyau NR-CP en section (6") 150 mm | 1514 | NED | NED 20801065 | 1029.932 | 2193.7551 | 20 | 2632.5061 | NEDERMAN SAS | NEDERMAN SAS
20802265 | Enrouleur Série 865, petit tambour, équipé de 7,5 m de tuyau NR-CP en section (6") 150 mm | 1984 | NED | NED 20802265 | 1349.6599 | 2874.7755 | 20 | 3449.7306 | NEDERMAN SAS | NEDERMAN SAS
20802365 | Enrouleur Série 865, grand tambour, équipé de 10 m de tuyau NR-CP en section (6") 150 mm | 2294 | NED | NED 20802365 | 1560.5442 | 3323.9592 | 20 | 3988.751 | NEDERMAN SAS | NEDERMAN SAS
ECS35C | Enrouleur 865 Standard équipé de 5 m de tuyau NTP en diam. 3", Réf. 20800865, 1 embout type à bec diam. 3" largeur 150 mm, Réf. 20866561, 1 support pour montage compact du ventilateur Réf. 20373556, 1 ventilateur N 16 triphasé 220/380 V - 0,55 kW Réf. 14510521 + Boitier FSM N16, alimenté en 380 volts Ref 14502137 | 1957 | NED | NED ECS35C | 1331.2925 | 2835.6531 | 20 | 3402.7837 | NEDERMAN SAS | NEDERMAN SAS
57000043 | Enrouleur 865 Standard équipé de 5 m de tuyau NTP en diam. 4", Réf. 20810265, 1 embout type à bec diam. 4" largeur 150 mm, Réf 20866461, 1 support pour montage compact du ventilateur Réf. 20373556, 1 ventilateur N 16 triphasé 220/380 V - 0,55 kW Réf. 14510521 + Boitier FSM N16, alimenté en 380 volts Ref 14502137 | 1989 | NED | NED 57000043 | 1353.0612 | 2882.0204 | 20 | 3458.4245 | NEDERMAN SAS | NEDERMAN SAS
ECS575C | Enrouleur 865 Standard équipé de 7,5 m de tuyau NTP en diam. 5", Réf. 20801765, 1 embout type à bec diam. 5" largeur 250 mm, Réf 20866761, 1 support pour montage compact du ventilateur Réf. 20373556, 1 ventilateur N 16 triphasé 220/380 V - 0,55 kW Réf. 14510521 + Boitier FSM N16, alimenté en 380 volts Ref 14502137 | 2580 | NED | NED ECS575C | 1755.102 | 3738.3673 | 20 | 4486.0408 | NEDERMAN SAS | NEDERMAN SAS
57000046 | Enrouleur 865 Standard équipé de 10 m de tuyau NRCP en diam. 6", Réf. 20802365, 1 embout type à bec diam. 6" largeur 250 mm, Réf 20866661, 1 support pour montage compact du ventilateur Réf. 20373556, 1 ventilateur N 16 triphasé 220/380 V - 0,55 kW Réf. 14510521 + Boitier FSM N16, alimenté en 380 volts Ref 14502137 | 2831 | NED | NED 57000046 | 1925.8503 | 4102.0612 | 20 | 4922.4735 | NEDERMAN SAS | NEDERMAN SAS
20800965 | Enrouleur Série 865 NU, petit tambour, AC, pour Ø 75 mm (3") maxi 7,5 m, sans tuyau | 1091 | NED | NED 20800965 | 742.1769 | 1580.8367 | 20 | 1897.0041 | NEDERMAN SAS | NEDERMAN SAS
20800765 | Enrouleur Série 865 NU, petit tambour, AC, pour Ø 100 mm (4") maxi 7,5 m, sans tuyau | 1093 | NED | NED 20800765 | 743.5374 | 1583.7347 | 20 | 1900.4816 | NEDERMAN SAS | NEDERMAN SAS
20800365 | Enrouleur Série 865 NU, grand tambour, AC, pour Ø 100 mm (4") maxi 10 m, sans tuyau | 1260 | NED | NED 20800365 | 857.1429 | 1825.7143 | 20 | 2190.8571 | NEDERMAN SAS | NEDERMAN SAS
20800165 | Enrouleur Série 865 NU, grand tambour, AC, pour Ø 125 mm (5") maxi 10 m, sans tuyau | 1287 | NED | NED 20800165 | 875.5102 | 1864.8367 | 20 | 2237.8041 | NEDERMAN SAS | NEDERMAN SAS
20804165 | Enrouleur Série 865 NU, petit tambour, AC, pour Ø 152 mm (6") maxi 5 m, sans tuyau | 1108 | NED | NED 20804165 | 753.7415 | 1605.4694 | 20 | 1926.5633 | NEDERMAN SAS | NEDERMAN SAS
20804265 | Enrouleur Série 865 NU, grand tambour, AC, RR, pour Ø 152 mm (6") maxi 10 m, sans tuyau | 1313 | NED | NED 20804265 | 893.1973 | 1902.5102 | 20 | 2283.0122 | NEDERMAN SAS | NEDERMAN SAS
20373557 | Rupteur d'asservissement, pour enrouleur mécanique 865, pour marche arrêt du ventilateur doit ètre complété d'un boîtier FCM en option | 107 | NED | NED 20373557 | 72.7891 | 155.0408 | 20 | 186.049 | NEDERMAN SAS | NEDERMAN SAS
20373556 | Support spécial seul de ventilateur N16 ou N24 pour enrouleur 865 montage compact, ventilateur N16 ou N24 en option | 156 | NED | NED 20373556 | 106.1224 | 226.0408 | 20 | 271.249 | NEDERMAN SAS | NEDERMAN SAS
20916020 | Rail simple 920 pour Gaz d'échappement long. 2,5 m | 742 | NED | NED 20916020 | 504.7619 | 1075.1429 | 20 | 1290.1714 | NEDERMAN SAS | NEDERMAN SAS
20916120 | Rail simple 920 pour Gaz d'échappement long. 5 m | 1144 | NED | NED 20916120 | 778.2313 | 1657.6327 | 20 | 1989.1592 | NEDERMAN SAS | NEDERMAN SAS
20916220 | Rail simple 920 pour Gaz d'échappement long. 7,5 m | 1680 | NED | NED 20916220 | 1142.8571 | 2434.2857 | 20 | 2921.1429 | NEDERMAN SAS | NEDERMAN SAS
20916320 | Rail simple 920 pour Gaz d'échappement long. 10 m | 2063 | NED | NED 20916320 | 1403.4014 | 2989.2449 | 20 | 3587.0939 | NEDERMAN SAS | NEDERMAN SAS
20916420 | Rail simple 920 pour Gaz d'échappement long. 12,5 m | 2578 | NED | NED 20916420 | 1753.7415 | 3735.4694 | 20 | 4482.5633 | NEDERMAN SAS | NEDERMAN SAS
20916520 | Rail simple 920 pour Gaz d'échappement long. 15 m | 3092 | NED | NED 20916520 | 2103.4014 | 4480.2449 | 20 | 5376.2939 | NEDERMAN SAS | NEDERMAN SAS
20916620 | Rail simple 920 pour Gaz d'échappement long. 17,5 m | 3609 | NED | NED 20916620 | 2455.102 | 5229.3673 | 20 | 6275.2408 | NEDERMAN SAS | NEDERMAN SAS
20916720 | Rail simple 920 pour Gaz d'échappement long. 20 m | 4123 | NED | NED 20916720 | 2804.7619 | 5974.1429 | 20 | 7168.9714 | NEDERMAN SAS | NEDERMAN SAS
20916820 | Rail simple 920 pour Gaz d'échappement long. 22,5 m | 4639 | NED | NED 20916820 | 3155.7823 | 6721.8163 | 20 | 8066.1796 | NEDERMAN SAS | NEDERMAN SAS
20916920 | Rail simple 920 pour Gaz d'échappement long. 25 m | 5154 | NED | NED 20916920 | 3506.1224 | 7468.0408 | 20 | 8961.649 | NEDERMAN SAS | NEDERMAN SAS
20374246 | Pièce de connexion supérieure en Ø 200 mm pour rail 920 | 266 | NED | NED 20374246 | 180.9524 | 385.4286 | 20 | 462.5143 | NEDERMAN SAS | NEDERMAN SAS
20373752 | Clapet de fermeture pour chariot type 400 de Rail 920 | 241 | NED | NED 20373752 | 163.9456 | 349.2041 | 20 | 419.0449 | NEDERMAN SAS | NEDERMAN SAS
20373753 | Câble de suspension pour accrochage de l'embout pour Rail 920 | 54 | NED | NED 20373753 | 36.7347 | 78.2449 | 20 | 93.8939 | NEDERMAN SAS | NEDERMAN SAS
20373759 | Kit équilibreur pour tuyau de chariot type 400 de Rail 920 | 655 | NED | NED 20373759 | 445.5782 | 949.0816 | 20 | 1138.898 | NEDERMAN SAS | NEDERMAN SAS
20373811 | Attache de suspension kit pour 920 (5 pièces) | 331 | NED | NED 20373811 | 225.1701 | 479.6122 | 20 | 575.5347 | NEDERMAN SAS | NEDERMAN SAS
20915720 | Unité d'extraction VL, tuyau NTP, lg. 5 m en Ø100 mm, chariot sans équilibreur, avec clapet, mais avec bretelle de suspension, sans embout | 805 | NED | NED 20915720 | 547.619 | 1166.4286 | 20 | 1399.7143 | NEDERMAN SAS | NEDERMAN SAS
20915220 | Unité d'extraction VL, tuyau NR-CP, lg. 5 m en Ø100 mm, chariot sans équilibreur, avec clapet, mais avec bretelle de suspension, sans embout | 1075 | NED | NED 20915220 | 731.2925 | 1557.6531 | 20 | 1869.1837 | NEDERMAN SAS | NEDERMAN SAS
20915120 | Unité d'extraction VL, tuyau NTP, lg. 7,5 m en Ø100 mm, chariot sans équilibreur, avec clapet, mais avec bretelle de suspension, sans embout | 854 | NED | NED 20915120 | 580.9524 | 1237.4286 | 20 | 1484.9143 | NEDERMAN SAS | NEDERMAN SAS
20915620 | Unité d'extraction VL, tuyau NTP, lg. 5 m en Ø100 mm, chariot avec équilibreur et clapet sans embout | 1256 | NED | NED 20915620 | 854.4218 | 1819.9184 | 20 | 2183.902 | NEDERMAN SAS | NEDERMAN SAS
20915520 | Unité d'extraction VL, tuyau NR-CP, lg. 5 m en Ø100 mm, chariot avec équilibreur et clapet sans embout | 1545 | NED | NED 20915520 | 1051.0204 | 2238.6735 | 20 | 2686.4082 | NEDERMAN SAS | NEDERMAN SAS
20915020 | Unité d'extraction VL, tuyau NTP, lg. 7,5 m en Ø100 mm, chariot avec équilibreur et clapet sans embout | 1324 | NED | NED 20915020 | 900.6803 | 1918.449 | 20 | 2302.1388 | NEDERMAN SAS | NEDERMAN SAS
20914020 | Unité d'extraction PL, tuyaux NR-CP, lg. 5 m en Ø150 mm, chariot avec clapet, équilibreur, suspension de tuyau, sans embout | 2242 | NED | NED 20914020 | 1525.1701 | 3248.6122 | 20 | 3898.3347 | NEDERMAN SAS | NEDERMAN SAS
20914320 | Unité d'extraction PL, tuyaux NR-CP, lg. 5 m en Ø150 mm, chariot avec clapet, suspension de tuyau, sans embout | 1678 | NED | NED 20914320 | 1141.4966 | 2431.3878 | 20 | 2917.6653 | NEDERMAN SAS | NEDERMAN SAS
20913120 | Unité d'extraction PL, tuyau NR-CP, lg. 6 m en Ø100 mm avec équilibreur, clapet et bretelle de suspension, couplage de sécurité et absorption de chocs | 2599 | NED | NED 20913120 | 1768.0272 | 3765.898 | 20 | 4519.0776 | NEDERMAN SAS | NEDERMAN SAS
20913320 | Unité d'extraction PL, tuyau NR-CP, lg. 6 m en Ø150 mm avec équilibreur, clapet et bretelle de suspension, couplage de sécurité et absorption de chocs | 2841 | NED | NED 20913320 | 1932.6531 | 4116.551 | 20 | 4939.8612 | NEDERMAN SAS | NEDERMAN SAS
20867261 | Embout caoutchouc et plastique, pince interne à deux positions de longueur, pour tubulures simple de Ø 50 à 65 mm ou double de 240 x 50 à 65, raccordement sur tuyau de Ø 100 mm | 328 | NED | NED 20867261 | 223.1293 | 475.2653 | 20 | 570.3184 | NEDERMAN SAS | NEDERMAN SAS
20866561 | Embout caoutchouc à bec pour VL pour tuyau de Ø 75 mm, 3”, poids 0.8 kg, largeur pliée 150 mm | 174 | NED | NED 20866561 | 118.3673 | 252.1224 | 20 | 302.5469 | NEDERMAN SAS | NEDERMAN SAS
20866961 | Embout caoutchouc à bec pour VL pour tuyau de Ø 75 mm, 3”, poids 1,4 kg, largeur pliée 250 mm | 292 | NED | NED 20866961 | 198.6395 | 423.102 | 20 | 507.7224 | NEDERMAN SAS | NEDERMAN SAS
20866461 | Embout caoutchouc à bec pour VL pour tuyau de Ø 100 mm, 4”, poids 0.6 kg, largeur pliée 150 mm | 174 | NED | NED 20866461 | 118.3673 | 252.1224 | 20 | 302.5469 | NEDERMAN SAS | NEDERMAN SAS
20866861 | Embout caoutchouc à bec pour VL pour tuyau de Ø 100 mm, 4”, poids 1,3 kg, largeur pliée 250 mm | 292 | NED | NED 20866861 | 198.6395 | 423.102 | 20 | 507.7224 | NEDERMAN SAS | NEDERMAN SAS
20866761 | Embout caoutchouc à bec pour PL pour tuyau de Ø 125 mm, 5”, poids 1,3 kg, largeur pliée 250 mm | 292 | NED | NED 20866761 | 198.6395 | 423.102 | 20 | 507.7224 | NEDERMAN SAS | NEDERMAN SAS
20866661 | Embout caoutchouc à bec pour PL pour tuyau de Ø 150 mm, 6”, poids 1,0 kg, largeur pliée 250 mm | 292 | NED | NED 20866661 | 198.6395 | 423.102 | 20 | 507.7224 | NEDERMAN SAS | NEDERMAN SAS
20815261 | Pour VL Embout caoutchouc pour tuyau diam 75 mm et 100 mm pour ouverture pot simple diam100 mm maxi | 117 | NED | NED 20815261 | 79.5918 | 169.5306 | 20 | 203.4367 | NEDERMAN SAS | NEDERMAN SAS
20802561 | Pour VL Embout manuel caoutchouc et composites pour tuyau diam.100 mm 4" , pot simple diam.110 mm pot double 150 mm | 203 | NED | NED 20802561 | 138.0952 | 294.1429 | 20 | 352.9714 | NEDERMAN SAS | NEDERMAN SAS
20373128 | Adaptateur 100 mm x 75 mm 4" x 3" pour connecter l'embout VL Réf. 20802561 | 88 | NED | NED 20373128 | 59.8639 | 127.5102 | 20 | 153.0122 | NEDERMAN SAS | NEDERMAN SAS
20803461 | Pour VL Embout manuel caoutchouc + acier + pare feu 30 cm pour tuyau diam. 75 mm 3", pour ouverture pot simple diam. 75 mm pot double 100 mm | 381 | NED | NED 20803461 | 259.1837 | 552.0612 | 20 | 662.4735 | NEDERMAN SAS | NEDERMAN SAS
20803561 | Pour VL Embout manuel caoutchouc + acier + pare feu 30 cm pour tuyau diam. 100 mm 4" pour ouverture pot simple diam. 75 mm pot double 100 mm | 381 | NED | NED 20803561 | 259.1837 | 552.0612 | 20 | 662.4735 | NEDERMAN SAS | NEDERMAN SAS
20803661 | Pour VL Embout manuel caoutchouc + acier + pare feu 30 cm pour tuyau diam. 125 mm 5" pour ouverture pot simple diam. 75 mm pot double 100 mm | 381 | NED | NED 20803661 | 259.1837 | 552.0612 | 20 | 662.4735 | NEDERMAN SAS | NEDERMAN SAS
20804061 | Pour VL Embout manuel caoutchouc + acier pour tuyau diam. 75 mm 3" pour ouverture pot simple diam. 75 mm pot double 100 mm | 326 | NED | NED 20804061 | 221.7687 | 472.3673 | 20 | 566.8408 | NEDERMAN SAS | NEDERMAN SAS
20804161 | Pour VL Embout manuel caoutchouc + acier pour tuyau diam. 100 mm 4" pour ouverture pot simple diam. 75 mm pot double 100 mm | 324 | NED | NED 20804161 | 220.4082 | 469.4694 | 20 | 563.3633 | NEDERMAN SAS | NEDERMAN SAS
20804261 | Pour VL Embout manuel caoutchouc + acier pour tuyau diam. 125 mm 5" pour ouverture pot simple diam. 75 mm pot double 100 mm | 324 | NED | NED 20804261 | 220.4082 | 469.4694 | 20 | 563.3633 | NEDERMAN SAS | NEDERMAN SAS
20805461 | Pour VL Embout manuel Coudé caoutchouc pour tuyau diam. 75 mm 3" pour ouverture pot simple diam. 75 mm pot double 150 mm | 382 | NED | NED 20805461 | 259.8639 | 553.5102 | 20 | 664.2122 | NEDERMAN SAS | NEDERMAN SAS
20805561 | Pour VL Embout manuel Coudé caoutchouc pour tuyau diam. 100 mm 4" pour ouverture pot simple diam. 75 mm pot double 150 mm | 382 | NED | NED 20805561 | 259.8639 | 553.5102 | 20 | 664.2122 | NEDERMAN SAS | NEDERMAN SAS
20808361 | Pour VL Embout manuel Coudé caoutchouc pour tuyau diam. 100 mm 4" pour ouverture pot simple diam. 75 mm pot double 100 mm | 393 | NED | NED 20808361 | 267.3469 | 569.449 | 20 | 683.3388 | NEDERMAN SAS | NEDERMAN SAS
20803161 | Pour PL Embout manuel caoutchouc + acier + pare feu 30 cm pour tuyau diam. 100 mm 4" pour ouverture pot simple diam. 150 mm | 499 | NED | NED 20803161 | 339.4558 | 723.0408 | 20 | 867.649 | NEDERMAN SAS | NEDERMAN SAS
20803261 | Pour PL Embout manuel caoutchouc + acier + pare feu 30 cm pour tuyau diam. 125 mm 5" pour ouverture pot simple diam. 150 mm | 499 | NED | NED 20803261 | 339.4558 | 723.0408 | 20 | 867.649 | NEDERMAN SAS | NEDERMAN SAS
20803361 | Pour PL Embout manuel caoutchouc + acier + pare feu 30 cm pour tuyau diam. 150 mm 6" pour ouverture pot simple diam. 150 mm | 499 | NED | NED 20803361 | 339.4558 | 723.0408 | 20 | 867.649 | NEDERMAN SAS | NEDERMAN SAS
20805661 | Pour PL Embout manuel Coudé caoutchouc pour tuyau diam. 125 mm 5" pour ouverture pot simple diam. 100 mm pot double 200 mm | 509 | NED | NED 20805661 | 346.2585 | 737.5306 | 20 | 885.0367 | NEDERMAN SAS | NEDERMAN SAS
20805761 | Pour PL Embout manuel Coudé caoutchouc pour tuyau diam. 150 mm 6" pour ouverture pot simple diam. 100 mm pot double 200 mm | 509 | NED | NED 20805761 | 346.2585 | 737.5306 | 20 | 885.0367 | NEDERMAN SAS | NEDERMAN SAS
20805861 | Pour PL Embout manuel caoutchouc pour tuyau diam. 125 mm 5" pour ouverture pot simple diam. 150 mm | 442 | NED | NED 20805861 | 300.6803 | 640.449 | 20 | 768.5388 | NEDERMAN SAS | NEDERMAN SAS
20805961 | Pour PL Embout manuel caoutchouc pour tuyau diam. 150 mm 6" pour ouverture pot simple diam. 150 mm | 442 | NED | NED 20805961 | 300.6803 | 640.449 | 20 | 768.5388 | NEDERMAN SAS | NEDERMAN SAS
20806961 | Pour PL Embout manuel Rotatif caoutchouc + acier pour tuyau diam. 150 mm 6" pour ouverture pot simple diam. 180 mm pot double 180 mm | 663 | NED | NED 20806961 | 451.0204 | 960.6735 | 20 | 1152.8082 | NEDERMAN SAS | NEDERMAN SAS
20807061 | Pour PL Embout manuel Rotatif caoutchouc + acier pour tuyau diam. 200 mm 8" pour ouverture pot simple diam. 230 mm pot double 240 mm | 1060 | NED | NED 20807061 | 721.0884 | 1535.9184 | 20 | 1843.102 | NEDERMAN SAS | NEDERMAN SAS
20804761 | Pour PL Embout manuel en aluminium pour tuyau diam. 150 mm, pour ouverture pot simple 125 mm | 365 | NED | NED 20804761 | 248.2993 | 528.8776 | 20 | 634.6531 | NEDERMAN SAS | NEDERMAN SAS
20804961 | Pour PL Embout manuel en aluminium pour tuyau diam. 200 mm pour ouverture pot simple 170 mm | 445 | NED | NED 20804961 | 302.7211 | 644.7959 | 20 | 773.7551 | NEDERMAN SAS | NEDERMAN SAS
KD75-100 | Kit adaptateur pour 2 pots d'échappement VL éloignés comprenant un Y en métal de 75x75x100 mm Réf. RY7575100, 1 tuyaux NR-CP de 3" soit 75 mm long. 2,5 m Réf. 20820162 à couper en deux longueurs identiques avec 1 jeu de 2 colliers et caches colliers Réf. 20342490, embouts 3" non fournis et à définir | 395 | NED | NED KD75-100 | 268.7075 | 572.3469 | 20 | 686.8163 | NEDERMAN SAS | NEDERMAN SAS
20815061 | Kit adaptateur pour 2 pots d'échappement VL éloignés comprenant un Y en métal de 4" et 1 tuyaux NR-CP de 4" soit 100 mm long. 2,5 m à couper en deux longueurs identiques avec 4 colliers et caches colliers, embouts 4" non fournis et à définir | 524 | NED | NED 20815061 | 356.4626 | 759.2653 | 20 | 911.1184 | NEDERMAN SAS | NEDERMAN SAS
20867761 | Embout caoutchouc pour pot double | 233 | NED | NED 20867761 | 158.5034 | 337.6122 | 20 | 405.1347 | NEDERMAN SAS | NEDERMAN SAS
57000286 | Hotte aspirante pour moto à pot double réglable en hauteur et largeur connexion Ø 100 | 890 | NED | NED 57000286 | 605.4422 | 1289.5918 | 20 | 1547.5102 | NEDERMAN SAS | NEDERMAN SAS
57000287 | Hotte aspirante pour moto à pot double réglable en hauteur et largeur section des hottes 2 x 125 x 500mm équipée de 2 registres, de 2 tuyaux anti-écrasement NR-CP Ø 125mm lg 1,5m, avec 1 pièce de connexion Ø 125mm | 2424 | NED | NED 57000287 | 1648.9796 | 3512.3265 | 20 | 4214.7918 | NEDERMAN SAS | NEDERMAN SAS
57000288 | Hotte aspirante pour moto réglable en hauteur section de la hotte 125 x 500mm, connexion Ø 125mm | 814 | NED | NED 57000288 | 553.7415 | 1179.4694 | 20 | 1415.3633 | NEDERMAN SAS | NEDERMAN SAS
20801961 | Pour PL Perche en Aluminium tuyau diam. 140 mm | 656 | NED | NED 20801961 | 446.2585 | 950.5306 | 20 | 1140.6367 | NEDERMAN SAS | NEDERMAN SAS
20868361 | Hotte pour tuyau en D100 mm. Réglage en hauteur. Embout caoutchouc | 557 | NED | NED 20868361 | 378.9116 | 807.0816 | 20 | 968.498 | NEDERMAN SAS | NEDERMAN SAS
20816861 | Hotte pour tests de VL pivotante sur 360° tuyau diam. 150 mm 6" section 300 x 200 mm ajustable en Ht 130 à 600 mm, complète avec chassis, sans roulettes | 648 | NED | NED 20816861 | 440.8163 | 938.9388 | 20 | 1126.7265 | NEDERMAN SAS | NEDERMAN SAS
20807261 | Hotte pour tests de PL en acier inox tuyau diam. 200 mm 8" section 350 x 250 mm ajustable en Ht 130 à 440 mm | 582 | NED | NED 20807261 | 395.9184 | 843.3061 | 20 | 1011.9673 | NEDERMAN SAS | NEDERMAN SAS
20331947 | Support pivotant pour équilibreur | 177 | NED | NED 20331947 | 120.4082 | 256.4694 | 20 | 307.7633 | NEDERMAN SAS | NEDERMAN SAS
20805062 | Tuyau NTP ø 75 mm, long 5 m. résiste à 150°C | 172 | NED | NED 20805062 | 117.0068 | 249.2245 | 20 | 299.0694 | NEDERMAN SAS | NEDERMAN SAS
20805162 | Tuyau NTP ø 100 mm, long 5 m. résiste à 150°C | 206 | NED | NED 20805162 | 140.1361 | 298.4898 | 20 | 358.1878 | NEDERMAN SAS | NEDERMAN SAS
20805262 | Tuyau NTP ø 100 mm, long 7.5 m. résiste à 150°C | 304 | NED | NED 20805262 | 206.8027 | 440.4898 | 20 | 528.5878 | NEDERMAN SAS | NEDERMAN SAS
20805462 | Tuyau NTP ø 125 mm, long 5 m. résiste à 150°C | 241 | NED | NED 20805462 | 163.9456 | 349.2041 | 20 | 419.0449 | NEDERMAN SAS | NEDERMAN SAS
20805562 | Tuyau NTP ø 125 mm, long 7.5 m. résiste à 150°C | 338 | NED | NED 20805562 | 229.932 | 489.7551 | 20 | 587.7061 | NEDERMAN SAS | NEDERMAN SAS
20805662 | Tuyau NTP ø 150 mm, long 5 m. résiste à 150°C | 295 | NED | NED 20805662 | 200.6803 | 427.449 | 20 | 512.9388 | NEDERMAN SAS | NEDERMAN SAS
20805762 | Tuyau NTP ø 150 mm, long 7.5 m. résiste à 150°C | 441 | NED | NED 20805762 | 300 | 639 | 20 | 766.8 | NEDERMAN SAS | NEDERMAN SAS
20820162 | Tuyau NR-CP Ø 75 mm long. 2,5 m, tuyau anti-écrasement, EPDM résiste à 150-180° C | 170 | NED | NED 20820162 | 115.6463 | 246.3265 | 20 | 295.5918 | NEDERMAN SAS | NEDERMAN SAS
20820262 | Tuyau NR-CP Ø 75 mm long. 5 m, tuyau anti-écrasement, EPDM résiste à 150-180° C | 326 | NED | NED 20820262 | 221.7687 | 472.3673 | 20 | 566.8408 | NEDERMAN SAS | NEDERMAN SAS
20820362 | Tuyau NR-CP Ø 102 mm long. 2,5 m, tuyau anti-écrasement, EPDM résiste à 150-180° C | 192 | NED | NED 20820362 | 130.6122 | 278.2041 | 20 | 333.8449 | NEDERMAN SAS | NEDERMAN SAS
20820462 | Tuyau NR-CP Ø 102 mm long. 5 m, tuyau anti-écrasement, EPDM résiste à 150-180° C | 373 | NED | NED 20820462 | 253.7415 | 540.4694 | 20 | 648.5633 | NEDERMAN SAS | NEDERMAN SAS
20820562 | Tuyau NR-CP Ø 102 mm long. 7,5 m, tuyau anti-écrasement, EPDM résiste à 150-180° C | 550 | NED | NED 20820562 | 374.1497 | 796.9388 | 20 | 956.3265 | NEDERMAN SAS | NEDERMAN SAS
20820662 | Tuyau NR-CP Ø 102 mm long. 10 m, tuyau anti-écrasement, EPDM résiste à 150-180° C | 732 | NED | NED 20820662 | 497.9592 | 1060.6531 | 20 | 1272.7837 | NEDERMAN SAS | NEDERMAN SAS
20820762 | Tuyau NR-CP Ø 127 mm long. 2,5 m, tuyau anti-écrasement, PDM résiste à 150-180° C | 223 | NED | NED 20820762 | 151.7007 | 323.1224 | 20 | 387.7469 | NEDERMAN SAS | NEDERMAN SAS
20820862 | Tuyau NR-CP Ø 127 mm long. 5 m, tuyau anti-écrasement, EPDM résiste à 150-180° C | 431 | NED | NED 20820862 | 293.1973 | 624.5102 | 20 | 749.4122 | NEDERMAN SAS | NEDERMAN SAS
20820962 | Tuyau NR-CP Ø 127 mm long. 7,5 m, tuyau anti-écrasement, EPDM résiste à 150-180° C | 639 | NED | NED 20820962 | 434.6939 | 925.898 | 20 | 1111.0776 | NEDERMAN SAS | NEDERMAN SAS
20821062 | Tuyau NR-CP Ø 127 mm long. 10 m, tuyau anti-écrasement, EPDM résiste à 150-180° C | 848 | NED | NED 20821062 | 576.8707 | 1228.7347 | 20 | 1474.4816 | NEDERMAN SAS | NEDERMAN SAS
20821162 | Tuyau NR-CP Ø 152 mm long. 2,5 m, tuyau anti-écrasement, EPDM résiste à 150-180° C | 247 | NED | NED 20821162 | 168.0272 | 357.898 | 20 | 429.4776 | NEDERMAN SAS | NEDERMAN SAS
20821262 | Tuyau NR-CP Ø 152 mm long. 5 m, tuyau anti-écrasement, EPDM résiste à 150-180° C | 485 | NED | NED 20821262 | 329.932 | 702.7551 | 20 | 843.3061 | NEDERMAN SAS | NEDERMAN SAS
20821362 | Tuyau NR-CP Ø 152 mm long. 7,5 m, tuyau anti-écrasement, EPDM résiste à 150-180° C | 721 | NED | NED 20821362 | 490.4762 | 1044.7143 | 20 | 1253.6571 | NEDERMAN SAS | NEDERMAN SAS
20821462 | Tuyau NR-CP Ø 152 mm long. 10 m, tuyau anti-écrasement, EPDM résiste à 150-180° C | 955 | NED | NED 20821462 | 649.6599 | 1383.7755 | 20 | 1660.5306 | NEDERMAN SAS | NEDERMAN SAS
20810762 | Tuyau NR-CP Ø 202 mm long. 5 m, tuyau anti-écrasement, EPDM résiste à 150-180° C | 792 | NED | NED 20810762 | 538.7755 | 1147.5918 | 20 | 1377.1102 | NEDERMAN SAS | NEDERMAN SAS
20823962 | Tuyau NR-CP Ø 202 mm long. 10 m, tuyau anti-écrasement, EPDM résiste à 150-180° C | 1567 | NED | NED 20823962 | 1065.9864 | 2270.551 | 20 | 2724.6612 | NEDERMAN SAS | NEDERMAN SAS
20344475 | Arrêtoir de tuyau diam. 75 mm, 3" | 40 | NED | NED 20344475 | 27.2109 | 57.9592 | 20 | 69.551 | NEDERMAN SAS | NEDERMAN SAS
20341188 | Arrêtoir de tuyau diam. 100 mm, 4" | 46 | NED | NED 20341188 | 31.2925 | 66.6531 | 20 | 79.9837 | NEDERMAN SAS | NEDERMAN SAS
20344111 | Arrêtoir de tuyau diam. 125 mm, 5" | 55 | NED | NED 20344111 | 37.415 | 79.6939 | 20 | 95.6327 | NEDERMAN SAS | NEDERMAN SAS
20344476 | Arrêtoir de tuyau diam. 150 mm, 6" | 60 | NED | NED 20344476 | 40.8163 | 86.9388 | 20 | 104.3265 | NEDERMAN SAS | NEDERMAN SAS
57000182 | Réduction Æ 200 mm Male Æ 150 mm Femelle acier galvanisé 10/10 ème | 165 | NED | NED 57000182 | 112.2449 | 239.0816 | 20 | 286.898 | NEDERMAN SAS | NEDERMAN SAS
20344353 | Réduction male Ø 150 mm male Ø 125 mm | 92 | NED | NED 20344353 | 62.585 | 133.3061 | 20 | 159.9673 | NEDERMAN SAS | NEDERMAN SAS
20344354 | Réduction male Ø 125 mm male Ø 100 mm | 65 | NED | NED 20344354 | 44.2177 | 94.1837 | 20 | 113.0204 | NEDERMAN SAS | NEDERMAN SAS
20344590 | Coude à 90° acier galvanisé Æ 75 mm | 82 | NED | NED 20344590 | 55.7823 | 118.8163 | 20 | 142.5796 | NEDERMAN SAS | NEDERMAN SAS
20344591 | Coude à 90° acier galvanisé Æ 100 mm | 78 | NED | NED 20344591 | 53.0612 | 113.0204 | 20 | 135.6245 | NEDERMAN SAS | NEDERMAN SAS
20344592 | Coude à 90° acier galvanisé Æ 125 mm | 97 | NED | NED 20344592 | 65.9864 | 140.551 | 20 | 168.6612 | NEDERMAN SAS | NEDERMAN SAS
20344593 | Coude à 90° acier galvanisé Æ 150 mm | 125 | NED | NED 20344593 | 85.034 | 181.1224 | 20 | 217.3469 | NEDERMAN SAS | NEDERMAN SAS
20373838 | Colliers et caches colliers, Æ 200 mm (la paire) | 93 | NED | NED 20373838 | 63.2653 | 134.7551 | 20 | 161.7061 | NEDERMAN SAS | NEDERMAN SAS
20373286 | Jonction pour tuyau diam. 75 mm, 3" et cache colliers | 57 | NED | NED 20373286 | 38.7755 | 82.5918 | 20 | 99.1102 | NEDERMAN SAS | NEDERMAN SAS
20373287 | Jonction pour tuyau diam. 100 mm, 4" et cache colliers | 54 | NED | NED 20373287 | 36.7347 | 78.2449 | 20 | 93.8939 | NEDERMAN SAS | NEDERMAN SAS
20373288 | Jonction pour tuyau diam. 125 mm, 5" et cache colliers | 75 | NED | NED 20373288 | 51.0204 | 108.6735 | 20 | 130.4082 | NEDERMAN SAS | NEDERMAN SAS
20373289 | Jonction pour tuyau diam. 150 mm, 6" et cache colliers | 63 | NED | NED 20373289 | 42.8571 | 91.2857 | 20 | 109.5429 | NEDERMAN SAS | NEDERMAN SAS
20373290 | Jonction pour tuyau diam. 200 mm, 8" et cache colliers | 120 | NED | NED 20373290 | 81.6327 | 173.8776 | 20 | 208.6531 | NEDERMAN SAS | NEDERMAN SAS
20373615 | Suspension de tuyau de diam. 75 mm 3" | 106 | NED | NED 20373615 | 72.1088 | 153.5918 | 20 | 184.3102 | NEDERMAN SAS | NEDERMAN SAS
20373607 | Suspension de tuyau de diam. 100 mm 4" | 109 | NED | NED 20373607 | 74.1497 | 157.9388 | 20 | 189.5265 | NEDERMAN SAS | NEDERMAN SAS
20373608 | Suspension de tuyau de diam. 125 mm 5" | 130 | NED | NED 20373608 | 88.4354 | 188.3673 | 20 | 226.0408 | NEDERMAN SAS | NEDERMAN SAS
20373609 | Suspension de tuyau de diam. 150 mm 6" | 134 | NED | NED 20373609 | 91.1565 | 194.1633 | 20 | 232.9959 | NEDERMAN SAS | NEDERMAN SAS
20947710 | Raccord rapide en acier galvanisé Æ 100 mm mâle | 88 | NED | NED 20947710 | 59.8639 | 127.5102 | 20 | 153.0122 | NEDERMAN SAS | NEDERMAN SAS
20947910 | Raccord rapide en acier galvanisé Æ 150 mm mâle | 99 | NED | NED 20947910 | 67.3469 | 143.449 | 20 | 172.1388 | NEDERMAN SAS | NEDERMAN SAS
20948110 | Raccord rapide en acier galvanisé Æ 100 mm femelle | 174 | NED | NED 20948110 | 118.3673 | 252.1224 | 20 | 302.5469 | NEDERMAN SAS | NEDERMAN SAS
20948310 | Raccord rapide en acier galvanisé Æ 150 mm femelle | 197 | NED | NED 20948310 | 134.0136 | 285.449 | 20 | 342.5388 | NEDERMAN SAS | NEDERMAN SAS
20947410 | Coupleur de tuyau Ø 100 comprenant deux raccords et un collier démontable | 178 | NED | NED 20947410 | 121.0884 | 257.9184 | 20 | 309.502 | NEDERMAN SAS | NEDERMAN SAS
20948710 | Coupleur de tuyau Ø 125 comprenant deux raccords et un collier démontable | 189 | NED | NED 20948710 | 128.5714 | 273.8571 | 20 | 328.6286 | NEDERMAN SAS | NEDERMAN SAS
20948810 | Coupleur de tuyau Ø 150 comprenant deux raccords et un collier démontable | 202 | NED | NED 20948810 | 137.415 | 292.6939 | 20 | 351.2327 | NEDERMAN SAS | NEDERMAN SAS
20948910 | Coupleur de tuyau Ø 200 comprenant deux raccords et un collier démontable | 213 | NED | NED 20948910 | 144.898 | 308.6327 | 20 | 370.3592 | NEDERMAN SAS | NEDERMAN SAS
57000008 | Raccord rapide comprenant les raccords mâle + femelle pour diam. Tuyau 75 mm 3" | 30 | NED | NED 57000008 | 20.4082 | 43.4694 | 20 | 52.1633 | NEDERMAN SAS | NEDERMAN SAS
57000009 | Raccord rapide comprenant les raccord mâle + femelle pour diam. Tuyau 100 mm 4" | 32 | NED | NED 57000009 | 21.7687 | 46.3673 | 20 | 55.6408 | NEDERMAN SAS | NEDERMAN SAS
57000010 | Raccord rapide comprenant les raccords mâle + femelle pour diam. Tuyau 125 mm 5" | 34 | NED | NED 57000010 | 23.1293 | 49.2653 | 20 | 59.1184 | NEDERMAN SAS | NEDERMAN SAS
57000011 | Raccord rapide comprenant les raccords mâle + femelle pour diam. Tuyau 150 mm 6" | 35 | NED | NED 57000011 | 23.8095 | 50.7143 | 20 | 60.8571 | NEDERMAN SAS | NEDERMAN SAS
57000012 | Raccord rapide comprendant les raccords mâle + femelle pour diam. Tuyau 160 mm 7" | 39 | NED | NED 57000012 | 26.5306 | 56.5102 | 20 | 67.8122 | NEDERMAN SAS | NEDERMAN SAS
57000013 | Raccord rapide comprenant les raccords mâle + femelle pour diam. Tuyau 200 mm 8" | 42 | NED | NED 57000013 | 28.5714 | 60.8571 | 20 | 73.0286 | NEDERMAN SAS | NEDERMAN SAS