## Sheet1
ni | Libellé | Prix de vente unitaire | PA | famille | REF | nom fournisseur | en vente | en achat | type | prix par qte
ASAC08V-2R-EC | ASAC 8 CARTOUCHES VERT. 2 RANGEES AVEC ECLUSE (AVEC CHAMBRE DE SEDIMENTATION) | 18416
ASAC09V-3R-B | ASAC 9 CARTOUCHES VERT. 3 RANGEES AVEC BAC (SANS CHAMBRE DE SEDIMENTATION) | 14480
ASAC09V-3R-BC | ASAC 9 CARTOUCHES VERT. 3 RANGEES AVEC BAC (AVEC CHAMBRE DE SEDIMENTATION) | 15594
ASAC09V-3R-BCI | ASAC 9 CARTOUCHES VERT. 3 RANGEES AVEC BAC (AVEC CHAMBRE DE SEDIMENTATION) + COIFFE INSONORISEE P/ VENTILATEUR | 16506
ASAC09V-3R-BI | ASAC 9 CARTOUCHES VERT. 3 RANGEES AVEC BAC (SANS CHAMBRE DE SEDIMENTATION) AVEC COIFFE P/ VENTILATEUR INSONORISE | 15364
ASAC09V-3R-E | ASAC 9 CARTOUCHES VERT. 3 RANGEES AVEC ECLUSE (SANS CHAMBRE DE SEDIMENTATION) | 18511
ASAC09V-3R-EC | ASAC 9 CARTOUCHES VERT. 3 RANGEES AVEC ECLUSE (AVEC CHAMBRE DE SEDIMENTATION) | 19395
ASAC12 | FILTRE ASAC 168 m² PEINT | 17061
ASAC12G | FILTRE ASAC 168 m² GALVA | 14783
SERRE6 | SERRE CABLE Ø 6 | 0.9 | 0.63 | ASP | ASP_SERRE6 | ASPIRELEC S.A.S. | 1 | 1 | 1 | 0.63
CHEV08 | CHEVILLE METALLIQUE Ø 8 | 1.5 | 1.05 | ASP | ASP_CHEV08 | ASPIRELEC S.A.S. | 1 | 1 | 1 | 1.05
CHEV10 | CHEVILLE METALLIQUE Ø 10 | 1.7 | 1.19 | ASP | ASP_CHEV10 | ASPIRELEC S.A.S. | 1 | 1 | 1 | 1.19
CHEV12 | CHEVILLE METALLIQUE Ø 12 | 2.1 | 1.47 | ASP | ASP_CHEV12 | ASPIRELEC S.A.S. | 1 | 1 | 1 | 1.47
SP400.11 | SAC PLASTIQUE Ø 400 H = 1100 mm | 2.2 | 1.54 | ASP | ASP_SP400.11 | ASPIRELEC S.A.S. | 1 | 1 | 1 | 1.54
CF030 | COLLIER SERFLEX Ø 30 | 2.8 | 1.96 | ASP | ASP_CF030 | ASPIRELEC S.A.S. | 1 | 1 | 1 | 1.96
CF040 | COLLIER SERFLEX Ø 40 | 2.8 | 1.96 | ASP | ASP_CF040 | ASPIRELEC S.A.S. | 1 | 1 | 1 | 1.96
CF050 | COLLIER SERFLEX Ø 50 | 2.8 | 1.96 | ASP | ASP_CF050 | ASPIRELEC S.A.S. | 1 | 1 | 1 | 1.96
CF060 | COLLIER SERFLEX Ø 60 | 2.8 | 1.96 | ASP | ASP_CF060 | ASPIRELEC S.A.S. | 1 | 1 | 1 | 1.96
CF063 | COLLIER SERFLEX Ø 63 | 2.8 | 1.96 | ASP | ASP_CF063 | ASPIRELEC S.A.S. | 1 | 1 | 1 | 1.96
CF070 | COLLIER SERFLEX Ø 70 | 2.8 | 1.96 | ASP | ASP_CF070 | ASPIRELEC S.A.S. | 1 | 1 | 1 | 1.96
CF080 | COLLIER SERFLEX Ø 80 | 2.8 | 1.96 | ASP | ASP_CF080 | ASPIRELEC S.A.S. | 1 | 1 | 1 | 1.96
CF100 | COLLIER SERFLEX Ø 100 | 2.8 | 1.96 | ASP | ASP_CF100 | ASPIRELEC S.A.S. | 1 | 1 | 1 | 1.96
CF120 | COLLIER SERFLEX Ø 120 | 2.8 | 1.96 | ASP | ASP_CF120 | ASPIRELEC S.A.S. | 1 | 1 | 1 | 1.96
CF140 | COLLIER SERFLEX Ø 140 | 3.5 | 2.45 | ASP | ASP_CF140 | ASPIRELEC S.A.S. | 1 | 1 | 1 | 2.45
CF150 | COLLIER SERFLEX Ø 150 | 3.5 | 2.45 | ASP | ASP_CF150 | ASPIRELEC S.A.S. | 1 | 1 | 1 | 2.45
CF160 | COLLIER SERFLEX Ø 160 | 3.5 | 2.45 | ASP | ASP_CF160 | ASPIRELEC S.A.S. | 1 | 1 | 1 | 2.45
CL080 | COLLIER Ø 80 mm | 3.6 | 2.52 | ASP | ASP_CL080 | ASPIRELEC S.A.S. | 1 | 1 | 1 | 2.52
SP450.11 | SAC PLASTIQUE Ø 450 H = 1100 mm | 3.8 | 2.66 | ASP | ASP_SP450.11 | ASPIRELEC S.A.S. | 1 | 1 | 1 | 2.66
SP450.15 | SAC PLASTIQUE Ø 450 H = 1500 mm | 3.8 | 2.66 | ASP | ASP_SP450.15 | ASPIRELEC S.A.S. | 1 | 1 | 1 | 2.66
SP500 | SAC PLASTIQUE Ø 500 H = 1400 mm | 3.8 | 2.66 | ASP | ASP_SP500 | ASPIRELEC S.A.S. | 1 | 1 | 1 | 2.66
CHEV16 | CHEVILLE METALLIQUE Ø16 | 4 | 2.8 | ASP | ASP_CHEV16 | ASPIRELEC S.A.S. | 1 | 1 | 1 | 2.8
CL100 | COLLIER Ø 100 mm | 4 | 2.8 | ASP | ASP_CL100 | ASPIRELEC S.A.S. | 1 | 1 | 1 | 2.8
COUP190 | COUPELLE Ø 190 | 4 | 2.8 | ASP | ASP_COUP190 | ASPIRELEC S.A.S. | 1 | 1 | 1 | 2.8
C15080 | COUDE 15° Ø 80 BT | 4.1 | 2.87 | ASP | ASP_C15080 | ASPIRELEC S.A.S. | 1 | 1 | 1 | 2.87
CL120 | COLLIER Ø 120 mm | 4.1 | 2.87 | ASP | ASP_CL120 | ASPIRELEC S.A.S. | 1 | 1 | 1 | 2.87
COUP210 | COUPELLE Ø 210 | 4.1 | 2.87 | ASP | ASP_COUP210 | ASPIRELEC S.A.S. | 1 | 1 | 1 | 2.87
TD080C | TUYAU Ø 80 Lg = 0,25 m BT | 4.1 | 2.87 | ASP | ASP_TD080C | ASPIRELEC S.A.S. | 1 | 1 | 1 | 2.87
TD100C | TUYAU Ø 100 Lg = 0,25 m BT | 4.1 | 2.87 | ASP | ASP_TD100C | ASPIRELEC S.A.S. | 1 | 1 | 1 | 2.87
CF180 | COLLIER SERFLEX Ø 180 | 4.3 | 3.01 | ASP | ASP_CF180 | ASPIRELEC S.A.S. | 1 | 1 | 1 | 3.01
CF200 | COLLIER SERFLEX Ø 200 | 4.3 | 3.01 | ASP | ASP_CF200 | ASPIRELEC S.A.S. | 1 | 1 | 1 | 3.01
CL140 | COLLIER Ø 140 mm | 4.3 | 3.01 | ASP | ASP_CL140 | ASPIRELEC S.A.S. | 1 | 1 | 1 | 3.01
CL150 | COLLIER Ø 150 mm | 4.3 | 3.01 | ASP | ASP_CL150 | ASPIRELEC S.A.S. | 1 | 1 | 1 | 3.01
CL160 | COLLIER Ø 160 mm | 4.4 | 3.08 | ASP | ASP_CL160 | ASPIRELEC S.A.S. | 1 | 1 | 1 | 3.08
CL180 | COLLIER Ø 180 mm | 4.6 | 3.22 | ASP | ASP_CL180 | ASPIRELEC S.A.S. | 1 | 1 | 1 | 3.22
TD140C | TUYAU Ø 140 Lg = 0,25 m BT | 4.6 | 3.22 | ASP | ASP_TD140C | ASPIRELEC S.A.S. | 1 | 1 | 1 | 3.22
CL200 | COLLIER Ø 200 mm | 4.7 | 3.29 | ASP | ASP_CL200 | ASPIRELEC S.A.S. | 1 | 1 | 1 | 3.29
MF080 | MANCHON FLEX. Ø 80 BT / BL | 4.7 | 3.29 | ASP | ASP_MF080 | ASPIRELEC S.A.S. | 1 | 1 | 1 | 3.29
SP550-570 | SAC PLASTIQUE POUR CONTAINER 550 x 570 x 700 MM | 4.7 | 3.29 | ASP | ASP_SP550-570 | ASPIRELEC S.A.S. | 1 | 1 | 1 | 3.29
C15100 | COUDE 15° Ø 100 BT | 4.8 | 3.36 | ASP | ASP_C15100 | ASPIRELEC S.A.S. | 1 | 1 | 1 | 3.36
HF06 | ÉQUERRE DE FIXATION SUPPORT | 4.8 | 3.36 | ASP | ASP_HF06 | ASPIRELEC S.A.S. | 1 | 1 | 1 | 3.36
TD160C | TUYAU Ø 160 Lg = 0,25 m BT | 4.8 | 3.36 | ASP | ASP_TD160C | ASPIRELEC S.A.S. | 1 | 1 | 1 | 3.36
CRAMPON8 | CRAMPON DE CHARPENTE Ø 8 | 4.9 | 3.43 | ASP | ASP_CRAMPON8 | ASPIRELEC S.A.S. | 1 | 1 | 1 | 3.43
TD180C | TUYAU Ø 180 Lg = 0,25 m BT | 5.1 | 3.57 | ASP | ASP_TD180C | ASPIRELEC S.A.S. | 1 | 1 | 1 | 3.57
CL250 | COLLIER Ø 250 mm | 5.3 | 3.71 | ASP | ASP_CL250 | ASPIRELEC S.A.S. | 1 | 1 | 1 | 3.71
CL280 | COLLIER Ø 280 mm | 5.5 | 3.85 | ASP | ASP_CL280 | ASPIRELEC S.A.S. | 1 | 1 | 1 | 3.85
CF220 | COLLIER SERFLEX Ø 220 | 5.6 | 3.92 | ASP | ASP_CF220 | ASPIRELEC S.A.S. | 1 | 1 | 1 | 3.92
CF250 | COLLIER SERFLEX Ø 250 | 5.6 | 3.92 | ASP | ASP_CF250 | ASPIRELEC S.A.S. | 1 | 1 | 1 | 3.92
CF300 | COLLIER SERFLEX Ø 300 | 5.6 | 3.92 | ASP | ASP_CF300 | ASPIRELEC S.A.S. | 1 | 1 | 1 | 3.92
CF350 | COLLIER SERFLEX Ø350 | 5.6 | 3.92 | ASP | ASP_CF350 | ASPIRELEC S.A.S. | 1 | 1 | 1 | 3.92
CL220 | COLLIER Ø 220 mm | 5.6 | 3.92 | ASP | ASP_CL220 | ASPIRELEC S.A.S. | 1 | 1 | 1 | 3.92
MF100 | MANCHON FLEX. Ø 100 BT / BL | 5.6 | 3.92 | ASP | ASP_MF100 | ASPIRELEC S.A.S. | 1 | 1 | 1 | 3.92
MF120 | MANCHON FLEX. Ø 120 BT / BL | 5.6 | 3.92 | ASP | ASP_MF120 | ASPIRELEC S.A.S. | 1 | 1 | 1 | 3.92
TD120C | TUYAU Ø 120 Lg = 0,25 m BT | 5.7 | 3.99 | ASP | ASP_TD120C | ASPIRELEC S.A.S. | 1 | 1 | 1 | 3.99
CLS080 | COLLIER DE SUSPENTE Ø 80 mm | 5.8 | 4.06 | ASP | ASP_CLS080 | ASPIRELEC S.A.S. | 1 | 1 | 1 | 4.06
BR080 | BRIDE GALVANISÉE Ø 80 | 5.9 | 4.13 | ASP | ASP_BR080 | ASPIRELEC S.A.S. | 1 | 1 | 1 | 4.13
BR100 | BRIDE GALVANISÉE Ø 100 | 5.9 | 4.13 | ASP | ASP_BR100 | ASPIRELEC S.A.S. | 1 | 1 | 1 | 4.13
C15120 | COUDE 15° Ø 120 BT | 5.9 | 4.13 | ASP | ASP_C15120 | ASPIRELEC S.A.S. | 1 | 1 | 1 | 4.13
SP650 | SAC PLASTIQUE Ø 650 H = 1400 mm | 5.9 | 4.13 | ASP | ASP_SP650 | ASPIRELEC S.A.S. | 1 | 1 | 1 | 4.13
SP700 | SAC PLASTIQUE Ø 700 H = 1500 mm | 5.9 | 4.13 | ASP | ASP_SP700 | ASPIRELEC S.A.S. | 1 | 1 | 1 | 4.13
CL300 | COLLIER Ø 300 mm | 6 | 4.2 | ASP | ASP_CL300 | ASPIRELEC S.A.S. | 1 | 1 | 1 | 4.2
SP600 | SAC PLASTIQUE Ø 600 H = 1600 mm | 6 | 4.2 | ASP | ASP_SP600 | ASPIRELEC S.A.S. | 1 | 1 | 1 | 4.2
CLS100 | COLLIER DE SUSPENTE Ø100 mm | 6.1 | 4.27 | ASP | ASP_CLS100 | ASPIRELEC S.A.S. | 1 | 1 | 1 | 4.27
BOUCH100 | BOUCHON MALE FEMELLE Ø 100 | 6.2 | 4.34 | ASP | ASP_BOUCH100 | ASPIRELEC S.A.S. | 1 | 1 | 1 | 4.34
CLS120 | COLLIER DE SUSPENTE Ø120 mm | 6.2 | 4.34 | ASP | ASP_CLS120 | ASPIRELEC S.A.S. | 1 | 1 | 1 | 4.34
CLS140 | COLLIER DE SUSPENTE Ø140 mm | 6.2 | 4.34 | ASP | ASP_CLS140 | ASPIRELEC S.A.S. | 1 | 1 | 1 | 4.34
CL315 | COLLIER Ø 315 mm | 6.3 | 4.41 | ASP | ASP_CL315 | ASPIRELEC S.A.S. | 1 | 1 | 1 | 4.41
CRAMPON10 | CRAMPON DE CHARPENTE Ø 10 | 6.3 | 4.41 | ASP | ASP_CRAMPON10 | ASPIRELEC S.A.S. | 1 | 1 | 1 | 4.41
HM07 | PROFIL EN U LONG 530 mm RACCORDEMEN | 6.3 | 4.41 | ASP | ASP_HM07 | ASPIRELEC S.A.S. | 1 | 1 | 1 | 4.41
BR120 | BRIDE GALVANISÉE Ø 120 | 6.4 | 4.48 | ASP | ASP_BR120 | ASPIRELEC S.A.S. | 1 | 1 | 1 | 4.48
CLS150 | COLLIER DE SUSPENTE Ø150 mm | 6.4 | 4.48 | ASP | ASP_CLS150 | ASPIRELEC S.A.S. | 1 | 1 | 1 | 4.48
STV2S-CL080 | COLLIER Ø80 POUR SUPPORT STV2S (Tuyauterie verticale) | 6.4 | 4.48 | ASP | ASP_STV2S-CL080 | ASPIRELEC S.A.S. | 1 | 1 | 1 | 4.48
CLS160 | COLLIER DE SUSPENTE Ø160 mm | 6.5 | 4.55 | ASP | ASP_CLS160 | ASPIRELEC S.A.S. | 1 | 1 | 1 | 4.55
CLS180 | COLLIER DE SUSPENTE Ø180 mm | 6.7 | 4.69 | ASP | ASP_CLS180 | ASPIRELEC S.A.S. | 1 | 1 | 1 | 4.69
C15140 | COUDE 15° Ø 140 BT | 6.8 | 4.76 | ASP | ASP_C15140 | ASPIRELEC S.A.S. | 1 | 1 | 1 | 4.76
CLS200 | COLLIER DE SUSPENTE Ø200 mm | 6.8 | 4.76 | ASP | ASP_CLS200 | ASPIRELEC S.A.S. | 1 | 1 | 1 | 4.76
BR140 | BRIDE GALVANISÉE Ø 140 | 6.9 | 4.83 | ASP | ASP_BR140 | ASPIRELEC S.A.S. | 1 | 1 | 1 | 4.83
CLS220 | COLLIER DE SUSPENTE Ø220 mm | 7 | 4.9 | ASP | ASP_CLS220 | ASPIRELEC S.A.S. | 1 | 1 | 1 | 4.9
BR150 | BRIDE GALVANISÉE Ø 150 | 7.1 | 4.97 | ASP | ASP_BR150 | ASPIRELEC S.A.S. | 1 | 1 | 1 | 4.97
CL350 | COLLIER Ø 350 mm | 7.1 | 4.97 | ASP | ASP_CL350 | ASPIRELEC S.A.S. | 1 | 1 | 1 | 4.97
STV2S-CL100 | COLLIER Ø100 POUR SUPPORT STV2S (Tuyauterie verticale) | 7.1 | 4.97 | ASP | ASP_STV2S-CL100 | ASPIRELEC S.A.S. | 1 | 1 | 1 | 4.97
MF140 | MANCHON FLEX. Ø 140 BT / BL | 7.2 | 5.04 | ASP | ASP_MF140 | ASPIRELEC S.A.S. | 1 | 1 | 1 | 5.04
MF150 | MANCHON FLEX. Ø 150 BT / BL | 7.2 | 5.04 | ASP | ASP_MF150 | ASPIRELEC S.A.S. | 1 | 1 | 1 | 5.04
MF160 | MANCHON FLEX. Ø 160 BT / BL | 7.2 | 5.04 | ASP | ASP_MF160 | ASPIRELEC S.A.S. | 1 | 1 | 1 | 5.04
MF180 | MANCHON FLEX. Ø 180 BT / BL | 7.2 | 5.04 | ASP | ASP_MF180 | ASPIRELEC S.A.S. | 1 | 1 | 1 | 5.04
STV2S-CL120 | COLLIER Ø120 POUR SUPPORT STV2S (Tuyauterie verticale) | 7.2 | 5.04 | ASP | ASP_STV2S-CL120 | ASPIRELEC S.A.S. | 1 | 1 | 1 | 5.04
TD150C | TUYAU Ø 150 Lg = 0,25 m BT | 7.2 | 5.04 | ASP | ASP_TD150C | ASPIRELEC S.A.S. | 1 | 1 | 1 | 5.04
CLS250 | COLLIER DE SUSPENTE Ø250 mm | 7.3 | 5.11 | ASP | ASP_CLS250 | ASPIRELEC S.A.S. | 1 | 1 | 1 | 5.11
BR160 | BRIDE GALVANISÉE Ø 160 | 7.4 | 5.18 | ASP | ASP_BR160 | ASPIRELEC S.A.S. | 1 | 1 | 1 | 5.18
C15150 | COUDE 15° Ø 150 BT | 7.4 | 5.18 | ASP | ASP_C15150 | ASPIRELEC S.A.S. | 1 | 1 | 1 | 5.18
C15160 | COUDE 15° Ø 160 BT | 7.4 | 5.18 | ASP | ASP_C15160 | ASPIRELEC S.A.S. | 1 | 1 | 1 | 5.18
STV2S-CL140 | COLLIER Ø140 POUR SUPPORT STV2S (Tuyauterie verticale) | 7.4 | 5.18 | ASP | ASP_STV2S-CL140 | ASPIRELEC S.A.S. | 1 | 1 | 1 | 5.18
STV2S-CL150 | COLLIER Ø150 POUR SUPPORT STV2S (Tuyauterie verticale) | 7.4 | 5.18 | ASP | ASP_STV2S-CL150 | ASPIRELEC S.A.S. | 1 | 1 | 1 | 5.18
CL380 | COLLIER Ø 380 mm | 7.5 | 5.25 | ASP | ASP_CL380 | ASPIRELEC S.A.S. | 1 | 1 | 1 | 5.25
CLS280 | COLLIER DE SUSPENTE Ø280 mm | 7.5 | 5.25 | ASP | ASP_CLS280 | ASPIRELEC S.A.S. | 1 | 1 | 1 | 5.25
STV2S-CL160 | COLLIER Ø160 POUR SUPPORT STV2S (Tuyauterie verticale) | 7.5 | 5.25 | ASP | ASP_STV2S-CL160 | ASPIRELEC S.A.S. | 1 | 1 | 1 | 5.25
C15180 | COUDE 15° Ø 180 BT | 7.6 | 5.32 | ASP | ASP_C15180 | ASPIRELEC S.A.S. | 1 | 1 | 1 | 5.32
BR180 | BRIDE GALVANISÉE Ø 180 | 7.7 | 5.39 | ASP | ASP_BR180 | ASPIRELEC S.A.S. | 1 | 1 | 1 | 5.39
STV2S-CL180 | COLLIER Ø180 POUR SUPPORT STV2S (Tuyauterie verticale) | 7.7 | 5.39 | ASP | ASP_STV2S-CL180 | ASPIRELEC S.A.S. | 1 | 1 | 1 | 5.39
CL400 | COLLIER Ø 400 mm | 7.8 | 5.46 | ASP | ASP_CL400 | ASPIRELEC S.A.S. | 1 | 1 | 1 | 5.46
STV2S-CL200 | COLLIER Ø200 POUR SUPPORT STV2S (Tuyauterie verticale) | 7.8 | 5.46 | ASP | ASP_STV2S-CL200 | ASPIRELEC S.A.S. | 1 | 1 | 1 | 5.46
C15200 | COUDE 15° Ø 200 BT | 7.9 | 5.53 | ASP | ASP_C15200 | ASPIRELEC S.A.S. | 1 | 1 | 1 | 5.53
PD080 | POT DE DÉCANTATION Ø 80 | 7.9 | 5.53 | ASP | ASP_PD080 | ASPIRELEC S.A.S. | 1 | 1 | 1 | 5.53
TD120B | TUYAU Ø 120 Lg = 0,5 m BT | 7.9 | 5.53 | ASP | ASP_TD120B | ASPIRELEC S.A.S. | 1 | 1 | 1 | 5.53
BR200 | BRIDE GALVANISÉE Ø 200 | 8 | 5.6 | ASP | ASP_BR200 | ASPIRELEC S.A.S. | 1 | 1 | 1 | 5.6
CLS300 | COLLIER DE SUSPENTE Ø300 mm | 8 | 5.6 | ASP | ASP_CLS300 | ASPIRELEC S.A.S. | 1 | 1 | 1 | 5.6
MF200 | MANCHON FLEX. Ø 200 BT / BL | 8 | 5.6 | ASP | ASP_MF200 | ASPIRELEC S.A.S. | 1 | 1 | 1 | 5.6
STV2S-CL220 | COLLIER Ø220 POUR SUPPORT STV2S (Tuyauterie verticale) | 8 | 5.6 | ASP | ASP_STV2S-CL220 | ASPIRELEC S.A.S. | 1 | 1 | 1 | 5.6
TD200C | TUYAU Ø 200 Lg = 0,25 m BT | 8 | 5.6 | ASP | ASP_TD200C | ASPIRELEC S.A.S. | 1 | 1 | 1 | 5.6
TD220C | TUYAU Ø 220 Lg = 0,25 m BT | 8 | 5.6 | ASP | ASP_TD220C | ASPIRELEC S.A.S. | 1 | 1 | 1 | 5.6
C15220 | COUDE 15° Ø 220 BT | 8.3 | 5.81 | ASP | ASP_C15220 | ASPIRELEC S.A.S. | 1 | 1 | 1 | 5.81
CLS315 | COLLIER DE SUSPENTE Ø315 mm | 8.3 | 5.81 | ASP | ASP_CLS315 | ASPIRELEC S.A.S. | 1 | 1 | 1 | 5.81
BR220 | BRIDE GALVANISÉE Ø 220 | 8.4 | 5.88 | ASP | ASP_BR220 | ASPIRELEC S.A.S. | 1 | 1 | 1 | 5.88
MF220 | MANCHON FLEX. Ø 220 BT / BL | 8.4 | 5.88 | ASP | ASP_MF220 | ASPIRELEC S.A.S. | 1 | 1 | 1 | 5.88
STV2S-CL250 | COLLIER Ø250 POUR SUPPORT STV2S (Tuyauterie verticale) | 8.4 | 5.88 | ASP | ASP_STV2S-CL250 | ASPIRELEC S.A.S. | 1 | 1 | 1 | 5.88
STV2S-CL280 | COLLIER Ø280 POUR SUPPORT STV2S (Tuyauterie verticale) | 8.6 | 6.02 | ASP | ASP_STV2S-CL280 | ASPIRELEC S.A.S. | 1 | 1 | 1 | 6.02
PD100 | POT DE DÉCANTATION Ø 100 | 9 | 6.3 | ASP | ASP_PD100 | ASPIRELEC S.A.S. | 1 | 1 | 1 | 6.3
STV2S-CL300 | COLLIER Ø300 POUR SUPPORT STV2S (Tuyauterie verticale) | 9.1 | 6.37 | ASP | ASP_STV2S-CL300 | ASPIRELEC S.A.S. | 1 | 1 | 1 | 6.37
CLS350 | COLLIER DE SUSPENTE Ø350 mm | 9.2 | 6.44 | ASP | ASP_CLS350 | ASPIRELEC S.A.S. | 1 | 1 | 1 | 6.44
MF250 | MANCHON FLEX. Ø 250 BT / BL | 9.2 | 6.44 | ASP | ASP_MF250 | ASPIRELEC S.A.S. | 1 | 1 | 1 | 6.44
MF280 | MANCHON FLEX. Ø 280 BT / BL | 9.2 | 6.44 | ASP | ASP_MF280 | ASPIRELEC S.A.S. | 1 | 1 | 1 | 6.44
MF300 | MANCHON FLEX. Ø 300 BT / BL | 9.2 | 6.44 | ASP | ASP_MF300 | ASPIRELEC S.A.S. | 1 | 1 | 1 | 6.44
TD140B | TUYAU Ø 140 Lg = 0,5 m BT | 9.2 | 6.44 | ASP | ASP_TD140B | ASPIRELEC S.A.S. | 1 | 1 | 1 | 6.44
C15250 | COUDE 15° Ø 250 BT | 9.3 | 6.51 | ASP | ASP_C15250 | ASPIRELEC S.A.S. | 1 | 1 | 1 | 6.51
TD150B | TUYAU Ø 150 Lg = 0,5 m BT | 9.3 | 6.51 | ASP | ASP_TD150B | ASPIRELEC S.A.S. | 1 | 1 | 1 | 6.51
TD250C | TUYAU Ø 250 Lg = 0,25 m BT | 9.3 | 6.51 | ASP | ASP_TD250C | ASPIRELEC S.A.S. | 1 | 1 | 1 | 6.51
STV2D-CL080 | COLLIER Ø80 POUR SUPPORT STV2D (Tuyauterie verticale) | 9.4 | 6.58 | ASP | ASP_STV2D-CL080 | ASPIRELEC S.A.S. | 1 | 1 | 1 | 6.58
STV2S-CL315 | COLLIER Ø315 POUR SUPPORT STV2S (Tuyauterie verticale) | 9.4 | 6.58 | ASP | ASP_STV2S-CL315 | ASPIRELEC S.A.S. | 1 | 1 | 1 | 6.58
MD080 | MANCHON DOUBLE Ø 80 INT | 9.5 | 6.65 | ASP | ASP_MD080 | ASPIRELEC S.A.S. | 1 | 1 | 1 | 6.65
BR250 | BRIDE GALVANISÉE Ø 250 | 9.6 | 6.72 | ASP | ASP_BR250 | ASPIRELEC S.A.S. | 1 | 1 | 1 | 6.72
CLS380 | COLLIER DE SUSPENTE Ø380 mm | 9.6 | 6.72 | ASP | ASP_CLS380 | ASPIRELEC S.A.S. | 1 | 1 | 1 | 6.72
PD120 | POT DE DÉCANTATION Ø 120 | 9.6 | 6.72 | ASP | ASP_PD120 | ASPIRELEC S.A.S. | 1 | 1 | 1 | 6.72
TD160B | TUYAU Ø 160 Lg = 0,5 m BT | 9.7 | 6.79 | ASP | ASP_TD160B | ASPIRELEC S.A.S. | 1 | 1 | 1 | 6.79
CLS400 | COLLIER DE SUSPENTE Ø400 mm | 9.9 | 6.93 | ASP | ASP_CLS400 | ASPIRELEC S.A.S. | 1 | 1 | 1 | 6.93
TD280C | TUYAU Ø 280 Lg = 0,25 m BT | 9.9 | 6.93 | ASP | ASP_TD280C | ASPIRELEC S.A.S. | 1 | 1 | 1 | 6.93
FPVC050 | TUYAU FLEXIBLE PVC Ø 50 | 10 | 7 | ASP | ASP_FPVC050 | ASPIRELEC S.A.S. | 1 | 1 | 1 | 7
PU050 | TUYAU FLEX. PU S. CUIVRÉE Ø 50 | 10 | 7 | ASP | ASP_PU050 | ASPIRELEC S.A.S. | 1 | 1 | 1 | 7
TD300C | TUYAU Ø 300 Lg = 0,25 m BT | 10 | 7 | ASP | ASP_TD300C | ASPIRELEC S.A.S. | 1 | 1 | 1 | 7
STV2D-CL100 | COLLIER Ø100 POUR SUPPORT STV2D (Tuyauterie verticale) | 10.1 | 7.07 | ASP | ASP_STV2D-CL100 | ASPIRELEC S.A.S. | 1 | 1 | 1 | 7.07
STV2D-CL120 | COLLIER Ø120 POUR SUPPORT STV2D (Tuyauterie verticale) | 10.3 | 7.21 | ASP | ASP_STV2D-CL120 | ASPIRELEC S.A.S. | 1 | 1 | 1 | 7.21
STV2S-CL350 | COLLIER Ø350 POUR SUPPORT STV2S (Tuyauterie verticale) | 10.3 | 7.21 | ASP | ASP_STV2S-CL350 | ASPIRELEC S.A.S. | 1 | 1 | 1 | 7.21
STV2D-CL140 | COLLIER Ø140 POUR SUPPORT STV2D (Tuyauterie verticale) | 10.6 | 7.42 | ASP | ASP_STV2D-CL140 | ASPIRELEC S.A.S. | 1 | 1 | 1 | 7.42
STV2D-CL150 | COLLIER Ø150 POUR SUPPORT STV2D (Tuyauterie verticale) | 10.6 | 7.42 | ASP | ASP_STV2D-CL150 | ASPIRELEC S.A.S. | 1 | 1 | 1 | 7.42
TD180B | TUYAU Ø 180 Lg = 0,5 m BT | 10.6 | 7.42 | ASP | ASP_TD180B | ASPIRELEC S.A.S. | 1 | 1 | 1 | 7.42
SME-PR | RALLONGE POUR SUPPORT SME (petite) | 10.7 | 7.49 | ASP | ASP_SME-PR | ASPIRELEC S.A.S. | 1 | 1 | 1 | 7.49
STV2D-CL160 | COLLIER Ø160 POUR SUPPORT STV2D (Tuyauterie verticale) | 10.7 | 7.49 | ASP | ASP_STV2D-CL160 | ASPIRELEC S.A.S. | 1 | 1 | 1 | 7.49
STV2S-CL380 | COLLIER Ø380 POUR SUPPORT STV2S (Tuyauterie verticale) | 10.8 | 7.56 | ASP | ASP_STV2S-CL380 | ASPIRELEC S.A.S. | 1 | 1 | 1 | 7.56
C15280 | COUDE 15° Ø 280 BT | 10.9 | 7.63 | ASP | ASP_C15280 | ASPIRELEC S.A.S. | 1 | 1 | 1 | 7.63
STV2D-CL180 | COLLIER Ø180 POUR SUPPORT STV2D (Tuyauterie verticale) | 10.9 | 7.63 | ASP | ASP_STV2D-CL180 | ASPIRELEC S.A.S. | 1 | 1 | 1 | 7.63
STV2D-CL200 | COLLIER Ø200 POUR SUPPORT STV2D (Tuyauterie verticale) | 10.9 | 7.63 | ASP | ASP_STV2D-CL200 | ASPIRELEC S.A.S. | 1 | 1 | 1 | 7.63
MF350 | MANCHON FLEX. Ø 350 BT / BL | 11 | 7.7 | ASP | ASP_MF350 | ASPIRELEC S.A.S. | 1 | 1 | 1 | 7.7
STV2S-CL400 | COLLIER Ø400 POUR SUPPORT STV2S (Tuyauterie verticale) | 11.1 | 7.77 | ASP | ASP_STV2S-CL400 | ASPIRELEC S.A.S. | 1 | 1 | 1 | 7.77
STV2D-CL220 | COLLIER Ø220 POUR SUPPORT STV2D (Tuyauterie verticale) | 11.2 | 7.84 | ASP | ASP_STV2D-CL220 | ASPIRELEC S.A.S. | 1 | 1 | 1 | 7.84
MD100 | MANCHON DOUBLE Ø 100 INT | 11.3 | 7.91 | ASP | ASP_MD100 | ASPIRELEC S.A.S. | 1 | 1 | 1 | 7.91
MD120 | MANCHON DOUBLE Ø 120 INT | 11.3 | 7.91 | ASP | ASP_MD120 | ASPIRELEC S.A.S. | 1 | 1 | 1 | 7.91
CLR080 | COLLIER RAPIDE Ø 80 mm | 11.4 | 7.98 | ASP | ASP_CLR080 | ASPIRELEC S.A.S. | 1 | 1 | 1 | 7.98
CLR100 | COLLIER RAPIDE Ø 100 mm | 11.4 | 7.98 | ASP | ASP_CLR100 | ASPIRELEC S.A.S. | 1 | 1 | 1 | 7.98
FPVC060 | TUYAU FLEXIBLE PVC Ø 60 | 11.6 | 8.12 | ASP | ASP_FPVC060 | ASPIRELEC S.A.S. | 1 | 1 | 1 | 8.12
PU060 | TUYAU FLEX. PU S. CUIVRÉE Ø 60 | 11.6 | 8.12 | ASP | ASP_PU060 | ASPIRELEC S.A.S. | 1 | 1 | 1 | 8.12
STV2D-CL250 | COLLIER Ø250 POUR SUPPORT STV2D (Tuyauterie verticale) | 11.6 | 8.12 | ASP | ASP_STV2D-CL250 | ASPIRELEC S.A.S. | 1 | 1 | 1 | 8.12
TD120A | TUYAU Ø 120 Lg = 1 m BT | 11.6 | 8.12 | ASP | ASP_TD120A | ASPIRELEC S.A.S. | 1 | 1 | 1 | 8.12
TD120P | TUYAU Ø 120 Lg = 1 m BT POINTÉ | 11.6 | 8.12 | ASP | ASP_TD120P | ASPIRELEC S.A.S. | 1 | 1 | 1 | 8.12
BR280 | BRIDE GALVANISÉE Ø 280 | 11.8 | 8.26 | ASP | ASP_BR280 | ASPIRELEC S.A.S. | 1 | 1 | 1 | 8.26
STV2D-CL280 | COLLIER Ø280 POUR SUPPORT STV2D (Tuyauterie verticale) | 11.8 | 8.26 | ASP | ASP_STV2D-CL280 | ASPIRELEC S.A.S. | 1 | 1 | 1 | 8.26
BR300 | BRIDE GALVANISÉE Ø 300 | 11.9 | 8.33 | ASP | ASP_BR300 | ASPIRELEC S.A.S. | 1 | 1 | 1 | 8.33
TD200B | TUYAU Ø 200 Lg = 0,5 m BT | 11.9 | 8.33 | ASP | ASP_TD200B | ASPIRELEC S.A.S. | 1 | 1 | 1 | 8.33
BR315 | BRIDE GALVANISÉE Ø 315 | 12.2 | 8.54 | ASP | ASP_BR315 | ASPIRELEC S.A.S. | 1 | 1 | 1 | 8.54
C15300 | COUDE 15° Ø 300 BT | 12.2 | 8.54 | ASP | ASP_C15300 | ASPIRELEC S.A.S. | 1 | 1 | 1 | 8.54
CLR120 | COLLIER RAPIDE Ø 120 mm | 12.3 | 8.61 | ASP | ASP_CLR120 | ASPIRELEC S.A.S. | 1 | 1 | 1 | 8.61
MF400 | MANCHON FLEX. Ø 400 BT / BL | 12.3 | 8.61 | ASP | ASP_MF400 | ASPIRELEC S.A.S. | 1 | 1 | 1 | 8.61
STV2D-CL300 | COLLIER Ø300 POUR SUPPORT STV2D (Tuyauterie verticale) | 12.3 | 8.61 | ASP | ASP_STV2D-CL300 | ASPIRELEC S.A.S. | 1 | 1 | 1 | 8.61
TD080B | TUYAU Ø 80 Lg = 0,5 m BT | 12.3 | 8.61 | ASP | ASP_TD080B | ASPIRELEC S.A.S. | 1 | 1 | 1 | 8.61
TD100B | TUYAU Ø 100 Lg = 0,5 m BT | 12.3 | 8.61 | ASP | ASP_TD100B | ASPIRELEC S.A.S. | 1 | 1 | 1 | 8.61
STV2D-CL315 | COLLIER Ø315 POUR SUPPORT STV2D (Tuyauterie verticale) | 12.6 | 8.82 | ASP | ASP_STV2D-CL315 | ASPIRELEC S.A.S. | 1 | 1 | 1 | 8.82
BR350 | BRIDE GALVANISÉE Ø 350 | 12.7 | 8.89 | ASP | ASP_BR350 | ASPIRELEC S.A.S. | 1 | 1 | 1 | 8.89
C15315 | COUDE 15° Ø 315 BT | 12.7 | 8.89 | ASP | ASP_C15315 | ASPIRELEC S.A.S. | 1 | 1 | 1 | 8.89
RECEQ600 | CORNIERE P/ PASSAGE BARDAGE 600 mm | 12.8 | 8.96 | ASP | ASP_RECEQ600 | ASPIRELEC S.A.S. | 1 | 1 | 1 | 8.96
TCM1 | TOLE ENJOLIVEUR/ MUR 100-450 | 12.8 | 8.96 | ASP | ASP_TCM1 | ASPIRELEC S.A.S. | 1 | 1 | 1 | 8.96
TCM100 | TOLE ENJOLIVEUR/ MUR 100 | 12.8 | 8.96 | ASP | ASP_TCM100 | ASPIRELEC S.A.S. | 1 | 1 | 1 | 8.96
TCM120 | TOLE ENJOLIVEUR/ MUR 120 | 12.8 | 8.96 | ASP | ASP_TCM120 | ASPIRELEC S.A.S. | 1 | 1 | 1 | 8.96
TCM140 | TOLE ENJOLIVEUR/ MUR 140 | 12.8 | 8.96 | ASP | ASP_TCM140 | ASPIRELEC S.A.S. | 1 | 1 | 1 | 8.96
TCM150 | TOLE ENJOLIVEUR/ MUR 150 | 12.8 | 8.96 | ASP | ASP_TCM150 | ASPIRELEC S.A.S. | 1 | 1 | 1 | 8.96
TCM160 | TOLE ENJOLIVEUR/ MUR 160 | 12.8 | 8.96 | ASP | ASP_TCM160 | ASPIRELEC S.A.S. | 1 | 1 | 1 | 8.96
TCM180 | TOLE ENJOLIVEUR/ MUR 180 | 12.8 | 8.96 | ASP | ASP_TCM180 | ASPIRELEC S.A.S. | 1 | 1 | 1 | 8.96
TCM200 | TOLE ENJOLIVEUR/ MUR 200 | 12.8 | 8.96 | ASP | ASP_TCM200 | ASPIRELEC S.A.S. | 1 | 1 | 1 | 8.96
TCM220 | TOLE ENJOLIVEUR/ MUR 220 | 12.8 | 8.96 | ASP | ASP_TCM220 | ASPIRELEC S.A.S. | 1 | 1 | 1 | 8.96
TCM250 | TOLE ENJOLIVEUR/ MUR 250 | 12.8 | 8.96 | ASP | ASP_TCM250 | ASPIRELEC S.A.S. | 1 | 1 | 1 | 8.96
TCM280 | TOLE ENJOLIVEUR/ MUR 280 | 12.8 | 8.96 | ASP | ASP_TCM280 | ASPIRELEC S.A.S. | 1 | 1 | 1 | 8.96
TCM300 | TOLE ENJOLIVEUR/ MUR 300 | 12.8 | 8.96 | ASP | ASP_TCM300 | ASPIRELEC S.A.S. | 1 | 1 | 1 | 8.96
TCM315 | TOLE ENJOLIVEUR/ MUR 315 | 12.8 | 8.96 | ASP | ASP_TCM315 | ASPIRELEC S.A.S. | 1 | 1 | 1 | 8.96
TCM350 | TOLE ENJOLIVEUR/ MUR 350 | 12.8 | 8.96 | ASP | ASP_TCM350 | ASPIRELEC S.A.S. | 1 | 1 | 1 | 8.96
TCM380 | TOLE ENJOLIVEUR/ MUR 380 | 12.8 | 8.96 | ASP | ASP_TCM380 | ASPIRELEC S.A.S. | 1 | 1 | 1 | 8.96
TCM400 | TOLE ENJOLIVEUR/ MUR 400 | 12.8 | 8.96 | ASP | ASP_TCM400 | ASPIRELEC S.A.S. | 1 | 1 | 1 | 8.96
TCM420 | TOLE ENJOLIVEUR/ MUR 420 | 12.8 | 8.96 | ASP | ASP_TCM420 | ASPIRELEC S.A.S. | 1 | 1 | 1 | 8.96
TCM450 | TOLE ENJOLIVEUR/ MUR 450 | 12.8 | 8.96 | ASP | ASP_TCM450 | ASPIRELEC S.A.S. | 1 | 1 | 1 | 8.96
PU040 | TUYAU FLEX. PU S. CUIVRÉE Ø 40 | 13 | 9.1 | ASP | ASP_PU040 | ASPIRELEC S.A.S. | 1 | 1 | 1 | 9.1
STER450 | SANGLE EN TERGAL Ø 450 mm 1410 x 20 en tergal noir + boucle | 13.1 | 9.17 | ASP | ASP_STER450 | ASPIRELEC S.A.S. | 1 | 1 | 1 | 9.17
STER500 | SANGLE EN TERGAL Ø 500 mm 1570 x 20 | 13.1 | 9.17 | ASP | ASP_STER500 | ASPIRELEC S.A.S. | 1 | 1 | 1 | 9.17
STV2D-CL350 | COLLIER Ø350 POUR SUPPORT STV2D (Tuyauterie verticale) | 13.4 | 9.38 | ASP | ASP_STV2D-CL350 | ASPIRELEC S.A.S. | 1 | 1 | 1 | 9.38
TD140A | TUYAU Ø 140 Lg = 1 m BT | 13.4 | 9.38 | ASP | ASP_TD140A | ASPIRELEC S.A.S. | 1 | 1 | 1 | 9.38
TD140P | TUYAU Ø 140 Lg = 1 m BT POINTÉ | 13.4 | 9.38 | ASP | ASP_TD140P | ASPIRELEC S.A.S. | 1 | 1 | 1 | 9.38
C15350 | COUDE 15° Ø 350 BT | 13.5 | 9.45 | ASP | ASP_C15350 | ASPIRELEC S.A.S. | 1 | 1 | 1 | 9.45
CLR140 | COLLIER RAPIDE Ø 140 mm | 13.5 | 9.45 | ASP | ASP_CLR140 | ASPIRELEC S.A.S. | 1 | 1 | 1 | 9.45
CLR150 | COLLIER RAPIDE Ø 150 mm | 13.5 | 9.45 | ASP | ASP_CLR150 | ASPIRELEC S.A.S. | 1 | 1 | 1 | 9.45
TD150A | TUYAU Ø 150 Lg = 1 m BT | 13.5 | 9.45 | ASP | ASP_TD150A | ASPIRELEC S.A.S. | 1 | 1 | 1 | 9.45
TD150P | TUYAU Ø 150 Lg = 1 m BT POINTÉ | 13.5 | 9.45 | ASP | ASP_TD150P | ASPIRELEC S.A.S. | 1 | 1 | 1 | 9.45
TD220B | TUYAU Ø 220 Lg = 0,5 m BT | 13.5 | 9.45 | ASP | ASP_TD220B | ASPIRELEC S.A.S. | 1 | 1 | 1 | 9.45
BR380 | BRIDE GALVANISÉE Ø 380 | 13.7 | 9.59 | ASP | ASP_BR380 | ASPIRELEC S.A.S. | 1 | 1 | 1 | 9.59
FPVC070 | TUYAU FLEXIBLE PVC Ø 70 | 13.7 | 9.59 | ASP | ASP_FPVC070 | ASPIRELEC S.A.S. | 1 | 1 | 1 | 9.59
PU070 | TUYAU FLEX. PU S. CUIVRÉE Ø 70 | 13.7 | 9.59 | ASP | ASP_PU070 | ASPIRELEC S.A.S. | 1 | 1 | 1 | 9.59
STV2D-CL380 | COLLIER Ø380 POUR SUPPORT STV2D (Tuyauterie verticale) | 13.8 | 9.66 | ASP | ASP_STV2D-CL380 | ASPIRELEC S.A.S. | 1 | 1 | 1 | 9.66
CLM080 | COLLIER MURAL Ø80 | 13.9 | 9.73 | ASP | ASP_CLM080 | ASPIRELEC S.A.S. | 1 | 1 | 1 | 9.73
MF450 | MANCHON FLEX. Ø 450 BB / BL | 13.9 | 9.73 | ASP | ASP_MF450 | ASPIRELEC S.A.S. | 1 | 1 | 1 | 9.73
C15160GR | COUDE 15° Ø 160 BT GR ET RENF | 14 | 9.8 | ASP | ASP_C15160GR | ASPIRELEC S.A.S. | 1 | 1 | 1 | 9.8
C15380 | COUDE 15° Ø 380 BT | 14.1 | 9.87 | ASP | ASP_C15380 | ASPIRELEC S.A.S. | 1 | 1 | 1 | 9.87
STV2D-CL400 | COLLIER Ø400 POUR SUPPORT STV2D (Tuyauterie verticale) | 14.1 | 9.87 | ASP | ASP_STV2D-CL400 | ASPIRELEC S.A.S. | 1 | 1 | 1 | 9.87
TD160A | TUYAU Ø 160 Lg = 1 m BT | 14.1 | 9.87 | ASP | ASP_TD160A | ASPIRELEC S.A.S. | 1 | 1 | 1 | 9.87
TD160P | TUYAU Ø 160 Lg = 1 m BT POINTÉ | 14.1 | 9.87 | ASP | ASP_TD160P | ASPIRELEC S.A.S. | 1 | 1 | 1 | 9.87
C30080 | COUDE 30° Ø 80 BT | 14.3 | 10.01 | ASP | ASP_C30080 | ASPIRELEC S.A.S. | 1 | 1 | 1 | 10.01
C45080 | COUDE 45° Ø 80 BT | 14.3 | 10.01 | ASP | ASP_C45080 | ASPIRELEC S.A.S. | 1 | 1 | 1 | 10.01
TER080 | TERMINAL Ø 80 BT | 14.3 | 10.01 | ASP | ASP_TER080 | ASPIRELEC S.A.S. | 1 | 1 | 1 | 10.01
TER100 | TERMINAL Ø 100 BT | 14.3 | 10.01 | ASP | ASP_TER100 | ASPIRELEC S.A.S. | 1 | 1 | 1 | 10.01
TER120 | TERMINAL Ø 120 BT | 14.3 | 10.01 | ASP | ASP_TER120 | ASPIRELEC S.A.S. | 1 | 1 | 1 | 10.01
TER140 | TERMINAL Ø 140 BT | 14.3 | 10.01 | ASP | ASP_TER140 | ASPIRELEC S.A.S. | 1 | 1 | 1 | 10.01
TER150 | TERMINAL Ø 150 BT | 14.3 | 10.01 | ASP | ASP_TER150 | ASPIRELEC S.A.S. | 1 | 1 | 1 | 10.01
CLR160 | COLLIER RAPIDE Ø 160 mm | 14.4 | 10.08 | ASP | ASP_CLR160 | ASPIRELEC S.A.S. | 1 | 1 | 1 | 10.08
CLR180 | COLLIER RAPIDE Ø 180 mm | 14.4 | 10.08 | ASP | ASP_CLR180 | ASPIRELEC S.A.S. | 1 | 1 | 1 | 10.08
MD140 | MANCHON DOUBLE Ø 140 INT | 14.4 | 10.08 | ASP | ASP_MD140 | ASPIRELEC S.A.S. | 1 | 1 | 1 | 10.08
MD150 | MANCHON DOUBLE Ø 150 INT | 14.4 | 10.08 | ASP | ASP_MD150 | ASPIRELEC S.A.S. | 1 | 1 | 1 | 10.08
MD160 | MANCHON DOUBLE Ø 160 INT | 14.4 | 10.08 | ASP | ASP_MD160 | ASPIRELEC S.A.S. | 1 | 1 | 1 | 10.08
MD180 | MANCHON DOUBLE Ø 180 INT | 14.4 | 10.08 | ASP | ASP_MD180 | ASPIRELEC S.A.S. | 1 | 1 | 1 | 10.08
BR400 | BRIDE GALVANISÉE Ø 400 | 14.6 | 10.22 | ASP | ASP_BR400 | ASPIRELEC S.A.S. | 1 | 1 | 1 | 10.22
C30100 | COUDE 30° Ø 100 BT | 14.6 | 10.22 | ASP | ASP_C30100 | ASPIRELEC S.A.S. | 1 | 1 | 1 | 10.22
C45100 | COUDE 45° Ø 100 BT | 14.6 | 10.22 | ASP | ASP_C45100 | ASPIRELEC S.A.S. | 1 | 1 | 1 | 10.22
CLM100 | COLLIER MURAL Ø100 | 14.6 | 10.22 | ASP | ASP_CLM100 | ASPIRELEC S.A.S. | 1 | 1 | 1 | 10.22
CLM120 | COLLIER MURAL Ø120 | 14.7 | 10.29 | ASP | ASP_CLM120 | ASPIRELEC S.A.S. | 1 | 1 | 1 | 10.29
FPVC040 | TUYAU FLEXIBLE PVC Ø 40 | 14.8 | 10.36 | ASP | ASP_FPVC040 | ASPIRELEC S.A.S. | 1 | 1 | 1 | 10.36
TD180A | TUYAU Ø 180 Lg = 1 m BT | 14.8 | 10.36 | ASP | ASP_TD180A | ASPIRELEC S.A.S. | 1 | 1 | 1 | 10.36
TD180P | TUYAU Ø 180 Lg = 1 m BT POINTÉ | 14.8 | 10.36 | ASP | ASP_TD180P | ASPIRELEC S.A.S. | 1 | 1 | 1 | 10.36
CLM140 | COLLIER MURAL Ø140 | 14.9 | 10.43 | ASP | ASP_CLM140 | ASPIRELEC S.A.S. | 1 | 1 | 1 | 10.43
CLM150 | COLLIER MURAL Ø150 | 14.9 | 10.43 | ASP | ASP_CLM150 | ASPIRELEC S.A.S. | 1 | 1 | 1 | 10.43
CLM160 | COLLIER MURAL Ø160 | 15 | 10.5 | ASP | ASP_CLM160 | ASPIRELEC S.A.S. | 1 | 1 | 1 | 10.5
BR420 | BRIDE GALVANISÉE Ø 420 | 15.1 | 10.57 | ASP | ASP_BR420 | ASPIRELEC S.A.S. | 1 | 1 | 1 | 10.57
C15200GR | COUDE 15° Ø 200 BT GR ET RENF | 15.1 | 10.57 | ASP | ASP_C15200GR | ASPIRELEC S.A.S. | 1 | 1 | 1 | 10.57
TD250B | TUYAU Ø 250 Lg = 0,5 m BT | 15.1 | 10.57 | ASP | ASP_TD250B | ASPIRELEC S.A.S. | 1 | 1 | 1 | 10.57
ASMST | Anneau support manche sans tig | 15.2 | 10.64 | ASP | ASP_ASMST | ASPIRELEC S.A.S. | 1 | 1 | 1 | 10.64
CLM180 | COLLIER MURAL Ø180 | 15.2 | 10.64 | ASP | ASP_CLM180 | ASPIRELEC S.A.S. | 1 | 1 | 1 | 10.64
BO080 | BOUCHON + COLLIER Ø 80 | 15.3 | 10.71 | ASP | ASP_BO080 | ASPIRELEC S.A.S. | 1 | 1 | 1 | 10.71
BO1 | BOUCHON + COLLIER Ø 100-400 | 15.3 | 10.71 | ASP | ASP_BO1 | ASPIRELEC S.A.S. | 1 | 1 | 1 | 10.71
BO100 | BOUCHON + COLLIER Ø 100 | 15.3 | 10.71 | ASP | ASP_BO100 | ASPIRELEC S.A.S. | 1 | 1 | 1 | 10.71
BO120 | BOUCHON + COLLIER Ø 120 | 15.3 | 10.71 | ASP | ASP_BO120 | ASPIRELEC S.A.S. | 1 | 1 | 1 | 10.71
BO140 | BOUCHON + COLLIER Ø 140 | 15.3 | 10.71 | ASP | ASP_BO140 | ASPIRELEC S.A.S. | 1 | 1 | 1 | 10.71
BO150 | BOUCHON + COLLIER Ø 150 | 15.3 | 10.71 | ASP | ASP_BO150 | ASPIRELEC S.A.S. | 1 | 1 | 1 | 10.71
BO160 | BOUCHON + COLLIER Ø160 | 15.3 | 10.71 | ASP | ASP_BO160 | ASPIRELEC S.A.S. | 1 | 1 | 1 | 10.71
BO180 | BOUCHON + COLLIER Ø 180 | 15.3 | 10.71 | ASP | ASP_BO180 | ASPIRELEC S.A.S. | 1 | 1 | 1 | 10.71
BO200 | BOUCHON + COLLIER Ø 200 | 15.3 | 10.71 | ASP | ASP_BO200 | ASPIRELEC S.A.S. | 1 | 1 | 1 | 10.71
BO220 | BOUCHON + COLLIER Ø 220 | 15.3 | 10.71 | ASP | ASP_BO220 | ASPIRELEC S.A.S. | 1 | 1 | 1 | 10.71
BO250 | BOUCHON + COLLIER Ø 250 | 15.3 | 10.71 | ASP | ASP_BO250 | ASPIRELEC S.A.S. | 1 | 1 | 1 | 10.71
BO280 | BOUCHON + COLLIER Ø 280 | 15.3 | 10.71 | ASP | ASP_BO280 | ASPIRELEC S.A.S. | 1 | 1 | 1 | 10.71
BO300 | BOUCHON + COLLIER Ø 300 | 15.3 | 10.71 | ASP | ASP_BO300 | ASPIRELEC S.A.S. | 1 | 1 | 1 | 10.71
BO315 | BOUCHON + COLLIER Ø 315 | 15.3 | 10.71 | ASP | ASP_BO315 | ASPIRELEC S.A.S. | 1 | 1 | 1 | 10.71
BO350 | BOUCHON + COLLIER Ø 350 | 15.3 | 10.71 | ASP | ASP_BO350 | ASPIRELEC S.A.S. | 1 | 1 | 1 | 10.71
BO380 | BOUCHON + COLLIER Ø 380 | 15.3 | 10.71 | ASP | ASP_BO380 | ASPIRELEC S.A.S. | 1 | 1 | 1 | 10.71
BO400 | BOUCHON + COLLIER Ø 400 | 15.3 | 10.71 | ASP | ASP_BO400 | ASPIRELEC S.A.S. | 1 | 1 | 1 | 10.71
BR450 | BRIDE GALVANISÉE Ø 450 | 15.3 | 10.71 | ASP | ASP_BR450 | ASPIRELEC S.A.S. | 1 | 1 | 1 | 10.71
C15400 | COUDE 15° Ø 400 BT | 15.3 | 10.71 | ASP | ASP_C15400 | ASPIRELEC S.A.S. | 1 | 1 | 1 | 10.71
C30120 | COUDE 30° Ø 120 BT | 15.3 | 10.71 | ASP | ASP_C30120 | ASPIRELEC S.A.S. | 1 | 1 | 1 | 10.71
C45120 | COUDE 45° Ø 120 BT | 15.3 | 10.71 | ASP | ASP_C45120 | ASPIRELEC S.A.S. | 1 | 1 | 1 | 10.71
CLM200 | COLLIER MURAL Ø200 | 15.4 | 10.78 | ASP | ASP_CLM200 | ASPIRELEC S.A.S. | 1 | 1 | 1 | 10.78
PU080 | TUYAU FLEX. PU S. CUIVRÉE Ø 80 | 15.7 | 10.99 | ASP | ASP_PU080 | ASPIRELEC S.A.S. | 1 | 1 | 1 | 10.99
CLL450 | COLLIER LARGE Ø 450 mm | 15.8 | 11.06 | ASP | ASP_CLL450 | ASPIRELEC S.A.S. | 1 | 1 | 1 | 11.06
CLM250 | COLLIER MURAL Ø250 | 15.8 | 11.06 | ASP | ASP_CLM250 | ASPIRELEC S.A.S. | 1 | 1 | 1 | 11.06
FPVC080 | TUYAU FLEXIBLE PVC Ø 80 | 15.8 | 11.06 | ASP | ASP_FPVC080 | ASPIRELEC S.A.S. | 1 | 1 | 1 | 11.06
SME-GR | RALLONGE POUR SUPPORT SME (grande) | 15.8 | 11.06 | ASP | ASP_SME-GR | ASPIRELEC S.A.S. | 1 | 1 | 1 | 11.06
CLR200 | COLLIER RAPIDE Ø 200 mm | 15.9 | 11.13 | ASP | ASP_CLR200 | ASPIRELEC S.A.S. | 1 | 1 | 1 | 11.13
BR480 | BRIDE GALVANISÉE Ø 480 | 16.1 | 11.27 | ASP | ASP_BR480 | ASPIRELEC S.A.S. | 1 | 1 | 1 | 11.27
TD080LA | TUYAU Ø 80 Lg = 1 m BT LASER | 16.2 | 11.34 | ASP | ASP_TD080LA | ASPIRELEC S.A.S. | 1 | 1 | 1 | 11.34
TD100LA | TUYAU Ø 100 Lg = 1 m BT LASER | 16.2 | 11.34 | ASP | ASP_TD100LA | ASPIRELEC S.A.S. | 1 | 1 | 1 | 11.34
MD200 | MANCHON DOUBLE Ø 200 INT | 16.3 | 11.41 | ASP | ASP_MD200 | ASPIRELEC S.A.S. | 1 | 1 | 1 | 11.41
GRIL80-250 | GRILLE NID D'ABEILLE POUR Ø 80 A Ø 250 | 16.4 | 11.48 | ASP | ASP_GRIL80-250 | ASPIRELEC S.A.S. | 1 | 1 | 1 | 11.48
TER160 | TERMINAL Ø 160 BT | 16.6 | 11.62 | ASP | ASP_TER160 | ASPIRELEC S.A.S. | 1 | 1 | 1 | 11.62
CLL500 | COLLIER LARGE Ø 500 mm | 16.8 | 11.76 | ASP | ASP_CLL500 | ASPIRELEC S.A.S. | 1 | 1 | 1 | 11.76
CLR250 | COLLIER RAPIDE Ø 250 mm | 16.8 | 11.76 | ASP | ASP_CLR250 | ASPIRELEC S.A.S. | 1 | 1 | 1 | 11.76
TD080A | TUYAU Ø 80 Lg = 1 m BT | 16.9 | 11.83 | ASP | ASP_TD080A | ASPIRELEC S.A.S. | 1 | 1 | 1 | 11.83
TD100A | TUYAU Ø 100 Lg = 1 m BT | 16.9 | 11.83 | ASP | ASP_TD100A | ASPIRELEC S.A.S. | 1 | 1 | 1 | 11.83
C60080 | COUDE 60° Ø 80 BT | 17 | 11.9 | ASP | ASP_C60080 | ASPIRELEC S.A.S. | 1 | 1 | 1 | 11.9
TD200A | TUYAU Ø 200 Lg = 1 m BT | 17 | 11.9 | ASP | ASP_TD200A | ASPIRELEC S.A.S. | 1 | 1 | 1 | 11.9
TD200P | TUYAU Ø 200 Lg = 1 m BT POINTÉ | 17 | 11.9 | ASP | ASP_TD200P | ASPIRELEC S.A.S. | 1 | 1 | 1 | 11.9
BR500 | BRIDE GALVANISÉE Ø 500 | 17.3 | 12.11 | ASP | ASP_BR500 | ASPIRELEC S.A.S. | 1 | 1 | 1 | 12.11
MD220 | MANCHON DOUBLE Ø 220 INT | 17.6 | 12.32 | ASP | ASP_MD220 | ASPIRELEC S.A.S. | 1 | 1 | 1 | 12.32
HM10 | CORNIERE DE 30 X 30 AVEC PERçA | 17.9 | 12.53 | ASP | ASP_HM10 | ASPIRELEC S.A.S. | 1 | 1 | 1 | 12.53
RECEQ800 | CORNIERE P/ PASSAGE BARDAGE 800 mm | 17.9 | 12.53 | ASP | ASP_RECEQ800 | ASPIRELEC S.A.S. | 1 | 1 | 1 | 12.53
BR520 | BRIDE GALVANISÉE Ø 520 | 18 | 12.6 | ASP | ASP_BR520 | ASPIRELEC S.A.S. | 1 | 1 | 1 | 12.6
C15420 | COUDE 15° Ø 420 BB | 18 | 12.6 | ASP | ASP_C15420 | ASPIRELEC S.A.S. | 1 | 1 | 1 | 12.6
C60100 | COUDE 60° Ø 100 BT | 18.2 | 12.74 | ASP | ASP_C60100 | ASPIRELEC S.A.S. | 1 | 1 | 1 | 12.74
CLL550 | COLLIER LARGE Ø 550 mm | 18.4 | 12.88 | ASP | ASP_CLL550 | ASPIRELEC S.A.S. | 1 | 1 | 1 | 12.88
TD120LA | TUYAU Ø 120 Lg = 1 m BT LASER | 18.4 | 12.88 | ASP | ASP_TD120LA | ASPIRELEC S.A.S. | 1 | 1 | 1 | 12.88
MD250 | MANCHON DOUBLE Ø 250 INT | 18.5 | 12.95 | ASP | ASP_MD250 | ASPIRELEC S.A.S. | 1 | 1 | 1 | 12.95
MD280 | MANCHON DOUBLE Ø 280 INT | 18.5 | 12.95 | ASP | ASP_MD280 | ASPIRELEC S.A.S. | 1 | 1 | 1 | 12.95
MD300 | MANCHON DOUBLE Ø 300 INT | 18.5 | 12.95 | ASP | ASP_MD300 | ASPIRELEC S.A.S. | 1 | 1 | 1 | 12.95
BR550 | BRIDE GALVANISÉE Ø 550 | 18.7 | 13.09 | ASP | ASP_BR550 | ASPIRELEC S.A.S. | 1 | 1 | 1 | 13.09
C15450 | COUDE 15° Ø 450 BB | 18.9 | 13.23 | ASP | ASP_C15450 | ASPIRELEC S.A.S. | 1 | 1 | 1 | 13.23
CLR300 | COLLIER RAPIDE Ø 300 mm | 18.9 | 13.23 | ASP | ASP_CLR300 | ASPIRELEC S.A.S. | 1 | 1 | 1 | 13.23
CLR315 | COLLIER RAPIDE Ø 315 mm | 18.9 | 13.23 | ASP | ASP_CLR315 | ASPIRELEC S.A.S. | 1 | 1 | 1 | 13.23
C30140 | COUDE 30° Ø 140 BT | 19 | 13.3 | ASP | ASP_C30140 | ASPIRELEC S.A.S. | 1 | 1 | 1 | 13.3
C45140 | COUDE 45° Ø 140 BT | 19 | 13.3 | ASP | ASP_C45140 | ASPIRELEC S.A.S. | 1 | 1 | 1 | 13.3
TD220A | TUYAU Ø 220 Lg = 1 m BT | 19 | 13.3 | ASP | ASP_TD220A | ASPIRELEC S.A.S. | 1 | 1 | 1 | 13.3
TD220P | TUYAU Ø 220 Lg = 1 m BT POINTÉ | 19 | 13.3 | ASP | ASP_TD220P | ASPIRELEC S.A.S. | 1 | 1 | 1 | 13.3
BOUL820 | BOITE 200 BOUL. 8x20 P/ BRIDES | 19.2 | 13.44 | ASP | ASP_BOUL820 | ASPIRELEC S.A.S. | 1 | 1 | 1 | 13.44
TER180 | TERMINAL Ø 180 BT | 19.2 | 13.44 | ASP | ASP_TER180 | ASPIRELEC S.A.S. | 1 | 1 | 1 | 13.44
CLL600 | COLLIER LARGE Ø 600 mm | 19.5 | 13.65 | ASP | ASP_CLL600 | ASPIRELEC S.A.S. | 1 | 1 | 1 | 13.65
GRIL280-400 | GRILLE NID D'ABEILLE POUR Ø 280 A Ø 400 | 19.7 | 13.79 | ASP | ASP_GRIL280-400 | ASPIRELEC S.A.S. | 1 | 1 | 1 | 13.79
FPVC100 | TUYAU FLEXIBLE PVC Ø 100 | 19.9 | 13.93 | ASP | ASP_FPVC100 | ASPIRELEC S.A.S. | 1 | 1 | 1 | 13.93
PU100 | TUYAU FLEX. PU S. CUIVRÉE Ø 100 | 19.9 | 13.93 | ASP | ASP_PU100 | ASPIRELEC S.A.S. | 1 | 1 | 1 | 13.93
TD280B | TUYAU Ø 280 Lg = 0,5 m BT | 20 | 14 | ASP | ASP_TD280B | ASPIRELEC S.A.S. | 1 | 1 | 1 | 14
CLR350 | COLLIER RAPIDE Ø 350 mm | 20.1 | 14.07 | ASP | ASP_CLR350 | ASPIRELEC S.A.S. | 1 | 1 | 1 | 14.07
CLR400 | COLLIER RAPIDE Ø 400 mm | 20.1 | 14.07 | ASP | ASP_CLR400 | ASPIRELEC S.A.S. | 1 | 1 | 1 | 14.07
BR580 | BRIDE GALVANISÉE Ø 580 | 20.2 | 14.14 | ASP | ASP_BR580 | ASPIRELEC S.A.S. | 1 | 1 | 1 | 14.14
PU063 | TUYAU FLEX. PU S. CUIVRÉE Ø 63 | 20.2 | 14.14 | ASP | ASP_PU063 | ASPIRELEC S.A.S. | 1 | 1 | 1 | 14.14
TD150.15 | TUYAU Ø 150 Lg = 1,5 m BT | 20.2 | 14.14 | ASP | ASP_TD150.15 | ASPIRELEC S.A.S. | 1 | 1 | 1 | 14.14
TD300B | TUYAU Ø 300 Lg = 0,5 m BT | 20.2 | 14.14 | ASP | ASP_TD300B | ASPIRELEC S.A.S. | 1 | 1 | 1 | 14.14
C30150 | COUDE 30° Ø 150 BT | 20.4 | 14.28 | ASP | ASP_C30150 | ASPIRELEC S.A.S. | 1 | 1 | 1 | 14.28
C45150 | COUDE 45° Ø 150 BT | 20.4 | 14.28 | ASP | ASP_C45150 | ASPIRELEC S.A.S. | 1 | 1 | 1 | 14.28
CLR420 | COLLIER RAPIDE Ø 420 mm | 20.4 | 14.28 | ASP | ASP_CLR420 | ASPIRELEC S.A.S. | 1 | 1 | 1 | 14.28
TD315B | TUYAU Ø 315 Lg = 0,5 m BT | 20.5 | 14.35 | ASP | ASP_TD315B | ASPIRELEC S.A.S. | 1 | 1 | 1 | 14.35
TRAP100 | TRAPPE DE VISITE 180 x 80 POUR CONDUIT CIRCULAIRE Ø100 | 20.5 | 14.35 | ASP | ASP_TRAP100 | ASPIRELEC S.A.S. | 1 | 1 | 1 | 14.35
TRAP125 | TRAPPE DE VISITE 180 x 80 POUR CONDUIT CIRCULAIRE Ø125 | 20.5 | 14.35 | ASP | ASP_TRAP125 | ASPIRELEC S.A.S. | 1 | 1 | 1 | 14.35
TRAP160 | TRAPPE DE VISITE 180 x 80 POUR CONDUIT CIRCULAIRE Ø160 | 20.5 | 14.35 | ASP | ASP_TRAP160 | ASPIRELEC S.A.S. | 1 | 1 | 1 | 14.35
C30160 | COUDE 30° Ø 160 BT | 20.8 | 14.56 | ASP | ASP_C30160 | ASPIRELEC S.A.S. | 1 | 1 | 1 | 14.56
C45160 | COUDE 45° Ø 160 BT | 20.8 | 14.56 | ASP | ASP_C45160 | ASPIRELEC S.A.S. | 1 | 1 | 1 | 14.56
C15480 | COUDE 15° Ø 480 BB | 20.9 | 14.63 | ASP | ASP_C15480 | ASPIRELEC S.A.S. | 1 | 1 | 1 | 14.63
CLS420 | COLLIER DE SUSPENTE Ø420 mm | 20.9 | 14.63 | ASP | ASP_CLS420 | ASPIRELEC S.A.S. | 1 | 1 | 1 | 14.63
CLS450 | COLLIER DE SUSPENTE Ø450 mm | 20.9 | 14.63 | ASP | ASP_CLS450 | ASPIRELEC S.A.S. | 1 | 1 | 1 | 14.63
BR600 | BRIDE GALVANISÉE Ø 600 | 21.2 | 14.84 | ASP | ASP_BR600 | ASPIRELEC S.A.S. | 1 | 1 | 1 | 14.84
STH-CL250 | COLLIER LARGE Ø250 POUR SUPPORT STH (Tuyauterie horizontale) | 21.2 | 14.84 | ASP | ASP_STH-CL250 | ASPIRELEC S.A.S. | 1 | 1 | 1 | 14.84
STH-CL280 | COLLIER LARGE Ø280 POUR SUPPORT STH (Tuyauterie horizontale) | 21.2 | 14.84 | ASP | ASP_STH-CL280 | ASPIRELEC S.A.S. | 1 | 1 | 1 | 14.84
STV2.5S-CL250 | COLLIER Ø250 POUR SUPPORT STV2.5S / STV3S (Tuyauterie verticale) | 21.2 | 14.84 | ASP | ASP_STV2.5S-CL250 | ASPIRELEC S.A.S. | 1 | 1 | 1 | 14.84
STV2.5S-CL280 | COLLIER Ø280 POUR SUPPORT STV2.5S / STV3S (Tuyauterie verticale) | 21.2 | 14.84 | ASP | ASP_STV2.5S-CL280 | ASPIRELEC S.A.S. | 1 | 1 | 1 | 14.84
STV-CL250 | COLLIER Ø250 POUR SUPPORT ST (Tuyauterie verticale) | 21.2 | 14.84 | ASP | ASP_STV-CL250 | ASPIRELEC S.A.S. | 1 | 1 | 1 | 14.84
STV-CL280 | COLLIER Ø280 POUR SUPPORT ST (Tuyauterie verticale) | 21.2 | 14.84 | ASP | ASP_STV-CL280 | ASPIRELEC S.A.S. | 1 | 1 | 1 | 14.84
C30180 | COUDE 30° Ø 180 BT | 21.5 | 15.05 | ASP | ASP_C30180 | ASPIRELEC S.A.S. | 1 | 1 | 1 | 15.05
C45180 | COUDE 45° Ø 180 BT | 21.5 | 15.05 | ASP | ASP_C45180 | ASPIRELEC S.A.S. | 1 | 1 | 1 | 15.05
C60120 | COUDE 60° Ø 120 BT | 21.5 | 15.05 | ASP | ASP_C60120 | ASPIRELEC S.A.S. | 1 | 1 | 1 | 15.05
PLOT-SE110-004 | PLOT SE110 Charge nominale : 4 daN | 21.5 | 15.05 | ASP | ASP_PLOT-SE110-004 | ASPIRELEC S.A.S. | 1 | 1 | 1 | 15.05
TD250A | TUYAU Ø 250 Lg = 1 m BT | 21.5 | 15.05 | ASP | ASP_TD250A | ASPIRELEC S.A.S. | 1 | 1 | 1 | 15.05
TD250P | TUYAU Ø 250 Lg = 1 m BT POINTÉ | 21.5 | 15.05 | ASP | ASP_TD250P | ASPIRELEC S.A.S. | 1 | 1 | 1 | 15.05
TER200 | TERMINAL Ø 200 BT | 21.5 | 15.05 | ASP | ASP_TER200 | ASPIRELEC S.A.S. | 1 | 1 | 1 | 15.05
BO2 | BOUCHON Ø420-800 (PERC. BRIDE) | 21.7 | 15.19 | ASP | ASP_BO2 | ASPIRELEC S.A.S. | 1 | 1 | 1 | 15.19
BO450 | BOUCHON Ø450 (PERC. BRIDE) | 21.7 | 15.19 | ASP | ASP_BO450 | ASPIRELEC S.A.S. | 1 | 1 | 1 | 15.19
BO500 | BOUCHON Ø500 (PERC. BRIDE) | 21.7 | 15.19 | ASP | ASP_BO500 | ASPIRELEC S.A.S. | 1 | 1 | 1 | 15.19
TCM2 | TOLE ENJOLIVEUR/ MUR 480-800 | 21.7 | 15.19 | ASP | ASP_TCM2 | ASPIRELEC S.A.S. | 1 | 1 | 1 | 15.19
TCM480 | TOLE ENJOLIVEUR/ MUR 480 | 21.7 | 15.19 | ASP | ASP_TCM480 | ASPIRELEC S.A.S. | 1 | 1 | 1 | 15.19
TCM500 | TOLE ENJOLIVEUR/ MUR 500 | 21.7 | 15.19 | ASP | ASP_TCM500 | ASPIRELEC S.A.S. | 1 | 1 | 1 | 15.19
TCM520 | TOLE ENJOLIVEUR/ MUR 520 | 21.7 | 15.19 | ASP | ASP_TCM520 | ASPIRELEC S.A.S. | 1 | 1 | 1 | 15.19
TCM550 | TOLE ENJOLIVEUR/ MUR 550 | 21.7 | 15.19 | ASP | ASP_TCM550 | ASPIRELEC S.A.S. | 1 | 1 | 1 | 15.19
TCM580 | TOLE ENJOLIVEUR/ MUR 580 | 21.7 | 15.19 | ASP | ASP_TCM580 | ASPIRELEC S.A.S. | 1 | 1 | 1 | 15.19
TCM600 | TOLE ENJOLIVEUR/ MUR 600 | 21.7 | 15.19 | ASP | ASP_TCM600 | ASPIRELEC S.A.S. | 1 | 1 | 1 | 15.19
TCM630 | TOLE ENJOLIVEUR/ MUR 630 | 21.7 | 15.19 | ASP | ASP_TCM630 | ASPIRELEC S.A.S. | 1 | 1 | 1 | 15.19
TCM650 | TOLE ENJOLIVEUR/ MUR 650 | 21.7 | 15.19 | ASP | ASP_TCM650 | ASPIRELEC S.A.S. | 1 | 1 | 1 | 15.19
TCM700 | TOLE ENJOLIVEUR/ MUR 700 | 21.7 | 15.19 | ASP | ASP_TCM700 | ASPIRELEC S.A.S. | 1 | 1 | 1 | 15.19
TCM710 | TOLE ENJOLIVEUR/ MUR 710 | 21.7 | 15.19 | ASP | ASP_TCM710 | ASPIRELEC S.A.S. | 1 | 1 | 1 | 15.19
TCM750 | TOLE ENJOLIVEUR/ MUR 750 | 21.7 | 15.19 | ASP | ASP_TCM750 | ASPIRELEC S.A.S. | 1 | 1 | 1 | 15.19
TCM800 | TOLE ENJOLIVEUR/ MUR 800 | 21.7 | 15.19 | ASP | ASP_TCM800 | ASPIRELEC S.A.S. | 1 | 1 | 1 | 15.19
TD350B | TUYAU Ø 350 Lg = 0,5 m BT | 21.8 | 15.26 | ASP | ASP_TD350B | ASPIRELEC S.A.S. | 1 | 1 | 1 | 15.26
CR080 | CÔNE DE RÉDUCTION Ø 80 BT | 21.9 | 15.33 | ASP | ASP_CR080 | ASPIRELEC S.A.S. | 1 | 1 | 1 | 15.33
CRE080 | COLERETTE ETANCHEITE POUR CONDUIT Ø80 mm | 21.9 | 15.33 | ASP | ASP_CRE080 | ASPIRELEC S.A.S. | 1 | 1 | 1 | 15.33
FPVC120 | TUYAU FLEXIBLE PVC Ø 120 | 22 | 15.4 | ASP | ASP_FPVC120 | ASPIRELEC S.A.S. | 1 | 1 | 1 | 15.4
PU120 | TUYAU FLEX. PU S. CUIVRÉE Ø 120 | 22 | 15.4 | ASP | ASP_PU120 | ASPIRELEC S.A.S. | 1 | 1 | 1 | 15.4
BOUL830 | BOITE 200 BOUL 8x30 P/ COLLIER | 22.4 | 15.68 | ASP | ASP_BOUL830 | ASPIRELEC S.A.S. | 1 | 1 | 1 | 15.68
C90080 | COUDE 90° Ø 80 BT | 22.6 | 15.82 | ASP | ASP_C90080 | ASPIRELEC S.A.S. | 1 | 1 | 1 | 15.82
MASR22.15 | MANCHE FEUTRE S.R Ø 220 H=1500 | 22.6 | 15.82 | ASP | ASP_MASR22.15 | ASPIRELEC S.A.S. | 1 | 1 | 1 | 15.82
C15500 | COUDE 15° Ø 500 BB | 22.7 | 15.89 | ASP | ASP_C15500 | ASPIRELEC S.A.S. | 1 | 1 | 1 | 15.89
ASMAT | Anneau support manche avec tig | 22.8 | 15.96 | ASP | ASP_ASMAT | ASPIRELEC S.A.S. | 1 | 1 | 1 | 15.96
GAL80 | GALET MANTION REF 20081 V20 | 22.9 | 16.03 | ASP | ASP_GAL80 | ASPIRELEC S.A.S. | 1 | 1 | 1 | 16.03
STH-CL300 | COLLIER LARGE Ø300 POUR SUPPORT STH (Tuyauterie horizontale) | 23.3 | 16.31 | ASP | ASP_STH-CL300 | ASPIRELEC S.A.S. | 1 | 1 | 1 | 16.31
STH-CL315 | COLLIER LARGE Ø315 POUR SUPPORT STH (Tuyauterie horizontale) | 23.3 | 16.31 | ASP | ASP_STH-CL315 | ASPIRELEC S.A.S. | 1 | 1 | 1 | 16.31
STH-CL350 | COLLIER LARGE Ø350 POUR SUPPORT STH (Tuyauterie horizontale) | 23.3 | 16.31 | ASP | ASP_STH-CL350 | ASPIRELEC S.A.S. | 1 | 1 | 1 | 16.31
STH-CL380 | COLLIER LARGE Ø380 POUR SUPPORT STH (Tuyauterie horizontale) | 23.3 | 16.31 | ASP | ASP_STH-CL380 | ASPIRELEC S.A.S. | 1 | 1 | 1 | 16.31
STV2.5S-CL300 | COLLIER Ø300 POUR SUPPORT STV2.5S / STV3S (Tuyauterie verticale) | 23.3 | 16.31 | ASP | ASP_STV2.5S-CL300 | ASPIRELEC S.A.S. | 1 | 1 | 1 | 16.31
STV2.5S-CL315 | COLLIER Ø315 POUR SUPPORT STV2.5S / STV3S (Tuyauterie verticale) | 23.3 | 16.31 | ASP | ASP_STV2.5S-CL315 | ASPIRELEC S.A.S. | 1 | 1 | 1 | 16.31
STV2.5S-CL350 | COLLIER Ø350 POUR SUPPORT STV2.5S / STV3S (Tuyauterie verticale) | 23.3 | 16.31 | ASP | ASP_STV2.5S-CL350 | ASPIRELEC S.A.S. | 1 | 1 | 1 | 16.31
STV2.5S-CL380 | COLLIER Ø380 POUR SUPPORT STV2.5S / STV3S (Tuyauterie verticale) | 23.3 | 16.31 | ASP | ASP_STV2.5S-CL380 | ASPIRELEC S.A.S. | 1 | 1 | 1 | 16.31
STV-CL300 | COLLIER Ø300 POUR SUPPORT ST (Tuyauterie verticale) | 23.3 | 16.31 | ASP | ASP_STV-CL300 | ASPIRELEC S.A.S. | 1 | 1 | 1 | 16.31
STV-CL315 | COLLIER Ø315 POUR SUPPORT ST (Tuyauterie verticale) | 23.3 | 16.31 | ASP | ASP_STV-CL315 | ASPIRELEC S.A.S. | 1 | 1 | 1 | 16.31
STV-CL350 | COLLIER Ø350 POUR SUPPORT ST (Tuyauterie verticale) | 23.3 | 16.31 | ASP | ASP_STV-CL350 | ASPIRELEC S.A.S. | 1 | 1 | 1 | 16.31
STV-CL380 | COLLIER Ø380 POUR SUPPORT ST (Tuyauterie verticale) | 23.3 | 16.31 | ASP | ASP_STV-CL380 | ASPIRELEC S.A.S. | 1 | 1 | 1 | 16.31
RECEQ950 | CORNIERE P/ PASSAGE BARDAGE 950 mm | 23.7 | 16.59 | ASP | ASP_RECEQ950 | ASPIRELEC S.A.S. | 1 | 1 | 1 | 16.59
PLOT-SE110-007 | PLOT SE110 Charge nominale : 7 daN | 23.8 | 16.66 | ASP | ASP_PLOT-SE110-007 | ASPIRELEC S.A.S. | 1 | 1 | 1 | 16.66
C90100 | COUDE 90° Ø 100 BT | 23.9 | 16.73 | ASP | ASP_C90100 | ASPIRELEC S.A.S. | 1 | 1 | 1 | 16.73
MASR20.15 | MANCHE FEUTRE S.R Ø 200 H=1500 | 23.9 | 16.73 | ASP | ASP_MASR20.15 | ASPIRELEC S.A.S. | 1 | 1 | 1 | 16.73
TER220 | TERMINAL Ø 220 BT | 23.9 | 16.73 | ASP | ASP_TER220 | ASPIRELEC S.A.S. | 1 | 1 | 1 | 16.73
BUSE205B | BUSE Ø 205 H = 60 mm | 24.2 | 16.94 | ASP | ASP_BUSE205B | ASPIRELEC S.A.S. | 1 | 1 | 1 | 16.94
GRIL420-600 | GRILLE POUR Ø 420 A Ø 600 | 24.2 | 16.94 | ASP | ASP_GRIL420-600 | ASPIRELEC S.A.S. | 1 | 1 | 1 | 16.94
CLF200 | COLLIER DE SUSPENTE POUR TUYAU FLEXIBLE Ø 200 mm | 24.4 | 17.08 | ASP | ASP_CLF200 | ASPIRELEC S.A.S. | 1 | 1 | 1 | 17.08
MASR20.19 | MANCHE FEUTRE S.R Ø 200 H=1950 | 24.4 | 17.08 | ASP | ASP_MASR20.19 | ASPIRELEC S.A.S. | 1 | 1 | 1 | 17.08
TD140LA | TUYAU Ø 140 Lg = 1 m BT LASER | 24.4 | 17.08 | ASP | ASP_TD140LA | ASPIRELEC S.A.S. | 1 | 1 | 1 | 17.08
TD150LA | TUYAU Ø 150 Lg = 1 m BT LASER | 24.4 | 17.08 | ASP | ASP_TD150LA | ASPIRELEC S.A.S. | 1 | 1 | 1 | 17.08
C60140 | COUDE 60° Ø 140 BT | 24.6 | 17.22 | ASP | ASP_C60140 | ASPIRELEC S.A.S. | 1 | 1 | 1 | 17.22
C15520 | COUDE 15° Ø 520 BB | 24.7 | 17.29 | ASP | ASP_C15520 | ASPIRELEC S.A.S. | 1 | 1 | 1 | 17.29
TO080 | TARGETTE ORDINAIRE Ø 80 BT / BL | 25 | 17.5 | ASP | ASP_TO080 | ASPIRELEC S.A.S. | 1 | 1 | 1 | 17.5
TO080BT | TARGETTE ORDINAIRE Ø 80 BT / BT | 25 | 17.5 | ASP | ASP_TO080BT | ASPIRELEC S.A.S. | 1 | 1 | 1 | 17.5
CR100 | CÔNE DE RÉDUCTION Ø 100 BT | 25.3 | 17.71 | ASP | ASP_CR100 | ASPIRELEC S.A.S. | 1 | 1 | 1 | 17.71
CR120 | CÔNE DE RÉDUCTION Ø 120 BT | 25.3 | 17.71 | ASP | ASP_CR120 | ASPIRELEC S.A.S. | 1 | 1 | 1 | 17.71
CRE100 | COLERETTE ETANCHEITE POUR CONDUIT Ø100 mm | 25.3 | 17.71 | ASP | ASP_CRE100 | ASPIRELEC S.A.S. | 1 | 1 | 1 | 17.71
CRE120 | COLERETTE ETANCHEITE POUR CONDUIT Ø120 mm | 25.3 | 17.71 | ASP | ASP_CRE120 | ASPIRELEC S.A.S. | 1 | 1 | 1 | 17.71
TO080BL | TARGETTE ORDINAIRE Ø 80 BL / BL | 25.4 | 17.78 | ASP | ASP_TO080BL | ASPIRELEC S.A.S. | 1 | 1 | 1 | 17.78
TRAP200 | TRAPPE DE VISITE 250 x 150 POUR CONDUIT CIRCULAIRE Ø200 | 25.5 | 17.85 | ASP | ASP_TRAP200 | ASPIRELEC S.A.S. | 1 | 1 | 1 | 17.85
TRAP250 | TRAPPE DE VISITE 250 x 150 POUR CONDUIT CIRCULAIRE Ø250 | 25.5 | 17.85 | ASP | ASP_TRAP250 | ASPIRELEC S.A.S. | 1 | 1 | 1 | 17.85
TRAP315 | TRAPPE DE VISITE 250 x 150 POUR CONDUIT CIRCULAIRE Ø315 | 25.5 | 17.85 | ASP | ASP_TRAP315 | ASPIRELEC S.A.S. | 1 | 1 | 1 | 17.85
MASR22.20 | MANCHE FEUTRE S.R Ø 220 H=2000 | 25.8 | 18.06 | ASP | ASP_MASR22.20 | ASPIRELEC S.A.S. | 1 | 1 | 1 | 18.06
TD380B | TUYAU Ø 380 Lg = 0,5 m BT | 26 | 18.2 | ASP | ASP_TD380B | ASPIRELEC S.A.S. | 1 | 1 | 1 | 18.2
BUSE205A | BUSE Ø 205 H = 200 mm | 26.2 | 18.34 | ASP | ASP_BUSE205A | ASPIRELEC S.A.S. | 1 | 1 | 1 | 18.34
BUSE229B | BUSE Ø 229 H = 60 mm | 26.2 | 18.34 | ASP | ASP_BUSE229B | ASPIRELEC S.A.S. | 1 | 1 | 1 | 18.34
CLS480 | COLLIER DE SUSPENTE Ø480 mm | 26.2 | 18.34 | ASP | ASP_CLS480 | ASPIRELEC S.A.S. | 1 | 1 | 1 | 18.34
CLS500 | COLLIER DE SUSPENTE Ø500 mm | 26.2 | 18.34 | ASP | ASP_CLS500 | ASPIRELEC S.A.S. | 1 | 1 | 1 | 18.34
CLS520 | COLLIER DE SUSPENTE Ø520 mm | 26.2 | 18.34 | ASP | ASP_CLS520 | ASPIRELEC S.A.S. | 1 | 1 | 1 | 18.34
PLOT-SE110-012 | PLOT SE110 Charge nominale : 12 daN | 26.2 | 18.34 | ASP | ASP_PLOT-SE110-012 | ASPIRELEC S.A.S. | 1 | 1 | 1 | 18.34
TO100 | TARGETTE ORDINAIRE Ø 100 BT / BL | 26.2 | 18.34 | ASP | ASP_TO100 | ASPIRELEC S.A.S. | 1 | 1 | 1 | 18.34
TO100BL | TARGETTE ORDINAIRE Ø 100 BL / BL | 26.2 | 18.34 | ASP | ASP_TO100BL | ASPIRELEC S.A.S. | 1 | 1 | 1 | 18.34
TO100BT | TARGETTE ORDINAIRE Ø 100 BT / BT | 26.2 | 18.34 | ASP | ASP_TO100BT | ASPIRELEC S.A.S. | 1 | 1 | 1 | 18.34
C15550 | COUDE 15° Ø 550 BB | 26.4 | 18.48 | ASP | ASP_C15550 | ASPIRELEC S.A.S. | 1 | 1 | 1 | 18.48
C60150 | COUDE 60° Ø 150 BT | 26.4 | 18.48 | ASP | ASP_C60150 | ASPIRELEC S.A.S. | 1 | 1 | 1 | 18.48
C75120 | COUDE 75° Ø 120 BT R=1.5 D | 26.4 | 18.48 | ASP | ASP_C75120 | ASPIRELEC S.A.S. | 1 | 1 | 1 | 18.48
C90120 | COUDE 90° Ø 120 BT | 26.4 | 18.48 | ASP | ASP_C90120 | ASPIRELEC S.A.S. | 1 | 1 | 1 | 18.48
TD280A | TUYAU Ø 280 Lg = 1 m BT | 26.4 | 18.48 | ASP | ASP_TD280A | ASPIRELEC S.A.S. | 1 | 1 | 1 | 18.48
TD280P | TUYAU Ø 280 Lg = 1 m BT POINTÉ | 26.4 | 18.48 | ASP | ASP_TD280P | ASPIRELEC S.A.S. | 1 | 1 | 1 | 18.48
STH-CL400 | COLLIER LARGE Ø400 POUR SUPPORT STH (Tuyauterie horizontale) | 26.5 | 18.55 | ASP | ASP_STH-CL400 | ASPIRELEC S.A.S. | 1 | 1 | 1 | 18.55
STH-CL420 | COLLIER LARGE Ø420 POUR SUPPORT STH (Tuyauterie horizontale) | 26.5 | 18.55 | ASP | ASP_STH-CL420 | ASPIRELEC S.A.S. | 1 | 1 | 1 | 18.55
STH-CL450 | COLLIER LARGE Ø450 POUR SUPPORT STH (Tuyauterie horizontale) | 26.5 | 18.55 | ASP | ASP_STH-CL450 | ASPIRELEC S.A.S. | 1 | 1 | 1 | 18.55
STH-CL480 | COLLIER LARGE Ø480 POUR SUPPORT STH (Tuyauterie horizontale) | 26.5 | 18.55 | ASP | ASP_STH-CL480 | ASPIRELEC S.A.S. | 1 | 1 | 1 | 18.55
STH-CL500 | COLLIER LARGE Ø500 POUR SUPPORT STH (Tuyauterie horizontale) | 26.5 | 18.55 | ASP | ASP_STH-CL500 | ASPIRELEC S.A.S. | 1 | 1 | 1 | 18.55
STH-CL520 | COLLIER LARGE Ø520 POUR SUPPORT STH (Tuyauterie horizontale) | 26.5 | 18.55 | ASP | ASP_STH-CL520 | ASPIRELEC S.A.S. | 1 | 1 | 1 | 18.55
STV2.5S-CL400 | COLLIER Ø400 POUR SUPPORT STV2.5S / STV3S (Tuyauterie verticale) | 26.5 | 18.55 | ASP | ASP_STV2.5S-CL400 | ASPIRELEC S.A.S. | 1 | 1 | 1 | 18.55
STV2.5S-CL420 | COLLIER Ø420 POUR SUPPORT STV2.5S / STV3S (Tuyauterie verticale) | 26.5 | 18.55 | ASP | ASP_STV2.5S-CL420 | ASPIRELEC S.A.S. | 1 | 1 | 1 | 18.55
STV2.5S-CL450 | COLLIER Ø450 POUR SUPPORT STV2.5S / STV3S (Tuyauterie verticale) | 26.5 | 18.55 | ASP | ASP_STV2.5S-CL450 | ASPIRELEC S.A.S. | 1 | 1 | 1 | 18.55
STV2.5S-CL480 | COLLIER Ø480 POUR SUPPORT STV2.5S / STV3S (Tuyauterie verticale) | 26.5 | 18.55 | ASP | ASP_STV2.5S-CL480 | ASPIRELEC S.A.S. | 1 | 1 | 1 | 18.55
STV2.5S-CL500 | COLLIER Ø500 POUR SUPPORT STV2.5S / STV3S (Tuyauterie verticale) | 26.5 | 18.55 | ASP | ASP_STV2.5S-CL500 | ASPIRELEC S.A.S. | 1 | 1 | 1 | 18.55
STV2.5S-CL520 | COLLIER Ø520 POUR SUPPORT STV2.5S / STV3S (Tuyauterie verticale) | 26.5 | 18.55 | ASP | ASP_STV2.5S-CL520 | ASPIRELEC S.A.S. | 1 | 1 | 1 | 18.55
STV-CL400 | COLLIER Ø400 POUR SUPPORT ST (Tuyauterie verticale) | 26.5 | 18.55 | ASP | ASP_STV-CL400 | ASPIRELEC S.A.S. | 1 | 1 | 1 | 18.55
STV-CL420 | COLLIER Ø420 POUR SUPPORT ST (Tuyauterie verticale) | 26.5 | 18.55 | ASP | ASP_STV-CL420 | ASPIRELEC S.A.S. | 1 | 1 | 1 | 18.55
STV-CL450 | COLLIER Ø450 POUR SUPPORT ST (Tuyauterie verticale) | 26.5 | 18.55 | ASP | ASP_STV-CL450 | ASPIRELEC S.A.S. | 1 | 1 | 1 | 18.55
STV-CL480 | COLLIER Ø480 POUR SUPPORT ST (Tuyauterie verticale) | 26.5 | 18.55 | ASP | ASP_STV-CL480 | ASPIRELEC S.A.S. | 1 | 1 | 1 | 18.55
STV-CL500 | COLLIER Ø500 POUR SUPPORT ST (Tuyauterie verticale) | 26.5 | 18.55 | ASP | ASP_STV-CL500 | ASPIRELEC S.A.S. | 1 | 1 | 1 | 18.55
STV-CL520 | COLLIER Ø520 POUR SUPPORT ST (Tuyauterie verticale) | 26.5 | 18.55 | ASP | ASP_STV-CL520 | ASPIRELEC S.A.S. | 1 | 1 | 1 | 18.55
FPVC140 | TUYAU FLEXIBLE PVC Ø 140 | 26.6 | 18.62 | ASP | ASP_FPVC140 | ASPIRELEC S.A.S. | 1 | 1 | 1 | 18.62
PU140 | TUYAU FLEX. PU S. CUIVRÉE Ø 140 | 26.6 | 18.62 | ASP | ASP_PU140 | ASPIRELEC S.A.S. | 1 | 1 | 1 | 18.62
TD160LA | TUYAU Ø 160 Lg = 1 m BT LASER | 26.6 | 18.62 | ASP | ASP_TD160LA | ASPIRELEC S.A.S. | 1 | 1 | 1 | 18.62
TD180LA | TUYAU Ø 180 Lg = 1 m BT LASER | 26.9 | 18.83 | ASP | ASP_TD180LA | ASPIRELEC S.A.S. | 1 | 1 | 1 | 18.83
BIDHUB | HUBLOT DE CONTROLE | 27.2 | 19.04 | ASP | ASP_BIDHUB | ASPIRELEC S.A.S. | 1 | 1 | 1 | 19.04
BR-GWA129 | BRIDE VENTILATEUR TYPE GWA Ø 129 | 27.4 | 19.18 | ASP | ASP_BR-GWA129 | ASPIRELEC S.A.S. | 1 | 1 | 1 | 19.18
BR-GWA145 | BRIDE VENTILATEUR TYPE GWA Ø 145 | 27.4 | 19.18 | ASP | ASP_BR-GWA145 | ASPIRELEC S.A.S. | 1 | 1 | 1 | 19.18
BR-GWA145-4T | BRIDE VENTILATEUR TYPE GWA Ø 145 | 27.4 | 19.18 | ASP | ASP_BR-GWA145-4T | ASPIRELEC S.A.S. | 1 | 1 | 1 | 19.18
BR-GWA145-8T | BRIDE VENTILATEUR TYPE GWA Ø 145 | 27.4 | 19.18 | ASP | ASP_BR-GWA145-8T | ASPIRELEC S.A.S. | 1 | 1 | 1 | 19.18
BR-GWA165 | BRIDE VENTILATEUR TYPE GWA Ø 165 | 27.4 | 19.18 | ASP | ASP_BR-GWA165 | ASPIRELEC S.A.S. | 1 | 1 | 1 | 19.18
BR-GWA185 | BRIDE VENTILATEUR TYPE GWA Ø 185 | 27.4 | 19.18 | ASP | ASP_BR-GWA185 | ASPIRELEC S.A.S. | 1 | 1 | 1 | 19.18
BR-GWA205 | BRIDE VENTILATEUR TYPE GWA Ø 205 | 27.4 | 19.18 | ASP | ASP_BR-GWA205 | ASPIRELEC S.A.S. | 1 | 1 | 1 | 19.18
C30200 | COUDE 30° Ø 200 BT | 27.6 | 19.32 | ASP | ASP_C30200 | ASPIRELEC S.A.S. | 1 | 1 | 1 | 19.32
C45200 | COUDE 45° Ø 200 BT | 27.6 | 19.32 | ASP | ASP_C45200 | ASPIRELEC S.A.S. | 1 | 1 | 1 | 19.32
CR129 | CÔNE DE RÉDUCTION Ø 129 BB | 27.6 | 19.32 | ASP | ASP_CR129 | ASPIRELEC S.A.S. | 1 | 1 | 1 | 19.32
TD400B | TUYAU Ø 400 Lg = 0,5 m BT | 27.8 | 19.46 | ASP | ASP_TD400B | ASPIRELEC S.A.S. | 1 | 1 | 1 | 19.46
CR140 | CÔNE DE RÉDUCTION Ø 140 BT | 28.2 | 19.74 | ASP | ASP_CR140 | ASPIRELEC S.A.S. | 1 | 1 | 1 | 19.74
CR145 | CÔNE DE RÉDUCTION Ø 145 BB | 28.2 | 19.74 | ASP | ASP_CR145 | ASPIRELEC S.A.S. | 1 | 1 | 1 | 19.74
CR150 | CÔNE DE RÉDUCTION Ø 150 BT | 28.2 | 19.74 | ASP | ASP_CR150 | ASPIRELEC S.A.S. | 1 | 1 | 1 | 19.74
CR160 | CÔNE DE RÉDUCTION Ø 160 BT | 28.2 | 19.74 | ASP | ASP_CR160 | ASPIRELEC S.A.S. | 1 | 1 | 1 | 19.74
CR165 | CÔNE DE RÉDUCTION Ø 165 BB | 28.2 | 19.74 | ASP | ASP_CR165 | ASPIRELEC S.A.S. | 1 | 1 | 1 | 19.74
CRE140 | COLERETTE ETANCHEITE POUR CONDUIT Ø140 mm | 28.2 | 19.74 | ASP | ASP_CRE140 | ASPIRELEC S.A.S. | 1 | 1 | 1 | 19.74
CRE150 | COLERETTE ETANCHEITE POUR CONDUIT Ø150 mm | 28.2 | 19.74 | ASP | ASP_CRE150 | ASPIRELEC S.A.S. | 1 | 1 | 1 | 19.74
CRE160 | COLERETTE ETANCHEITE POUR CONDUIT Ø160 mm | 28.2 | 19.74 | ASP | ASP_CRE160 | ASPIRELEC S.A.S. | 1 | 1 | 1 | 19.74
HF07 | PROFIL EN U LONG 630 mm POUR RACCOR | 28.2 | 19.74 | ASP | ASP_HF07 | ASPIRELEC S.A.S. | 1 | 1 | 1 | 19.74
C60160 | COUDE 60° Ø 160 BT | 28.3 | 19.81 | ASP | ASP_C60160 | ASPIRELEC S.A.S. | 1 | 1 | 1 | 19.81
BR-GWA229 | BRIDE VENTILATEUR TYPE GWA Ø 229 | 28.4 | 19.88 | ASP | ASP_BR-GWA229 | ASPIRELEC S.A.S. | 1 | 1 | 1 | 19.88
BUSE229A | BUSE Ø 229 H = 200 mm | 28.4 | 19.88 | ASP | ASP_BUSE229A | ASPIRELEC S.A.S. | 1 | 1 | 1 | 19.88
BUSE255B | BUSE Ø 255 H = 60 mm | 28.4 | 19.88 | ASP | ASP_BUSE255B | ASPIRELEC S.A.S. | 1 | 1 | 1 | 19.88
CLF250 | COLLIER DE SUSPENTE POUR TUYAU FLEXIBLE Ø 250 mm | 28.4 | 19.88 | ASP | ASP_CLF250 | ASPIRELEC S.A.S. | 1 | 1 | 1 | 19.88
TD300A | TUYAU Ø 300 Lg = 1 m BT | 28.6 | 20.02 | ASP | ASP_TD300A | ASPIRELEC S.A.S. | 1 | 1 | 1 | 20.02
TD300P | TUYAU Ø 300 Lg = 1 m BT POINTÉ | 28.6 | 20.02 | ASP | ASP_TD300P | ASPIRELEC S.A.S. | 1 | 1 | 1 | 20.02
TER250 | TERMINAL Ø 250 BT | 28.6 | 20.02 | ASP | ASP_TER250 | ASPIRELEC S.A.S. | 1 | 1 | 1 | 20.02
C15580 | COUDE 15° Ø 580 BB | 28.8 | 20.16 | ASP | ASP_C15580 | ASPIRELEC S.A.S. | 1 | 1 | 1 | 20.16
MASR20.24 | MANCHE FEUTRE S.R Ø 200 H=2400 | 29 | 20.3 | ASP | ASP_MASR20.24 | ASPIRELEC S.A.S. | 1 | 1 | 1 | 20.3
TD315A | TUYAU Ø 315 Lg = 1 m BT | 29.1 | 20.37 | ASP | ASP_TD315A | ASPIRELEC S.A.S. | 1 | 1 | 1 | 20.37
TD315P | TUYAU Ø 315 Lg = 1 m BT POINTÉ | 29.1 | 20.37 | ASP | ASP_TD315P | ASPIRELEC S.A.S. | 1 | 1 | 1 | 20.37
BAVF100 | VOLET DE FERMETURE P/BRAS Ø100 | 29.3 | 20.51 | ASP | ASP_BAVF100 | ASPIRELEC S.A.S. | 1 | 1 | 1 | 20.51
BR-GWA255 | BRIDE VENTILATEUR TYPE GWA Ø 255 | 29.4 | 20.58 | ASP | ASP_BR-GWA255 | ASPIRELEC S.A.S. | 1 | 1 | 1 | 20.58
HF11 | PROFIL EN U L=630 | 29.4 | 20.58 | ASP | ASP_HF11 | ASPIRELEC S.A.S. | 1 | 1 | 1 | 20.58
C60180 | COUDE 60° Ø 180 BT | 29.7 | 20.79 | ASP | ASP_C60180 | ASPIRELEC S.A.S. | 1 | 1 | 1 | 20.79
BRFP30 | BRIDES FER PLAT GALVANISEE Ø 300 V | 29.9 | 20.93 | ASP | ASP_BRFP30 | ASPIRELEC S.A.S. | 1 | 1 | 1 | 20.93
CR180 | CÔNE DE RÉDUCTION Ø 180 BT | 30 | 21 | ASP | ASP_CR180 | ASPIRELEC S.A.S. | 1 | 1 | 1 | 21
CR185 | CÔNE DE RÉDUCTION Ø 185 BB | 30 | 21 | ASP | ASP_CR185 | ASPIRELEC S.A.S. | 1 | 1 | 1 | 21
CR200 | CÔNE DE RÉDUCTION Ø 200 BT | 30 | 21 | ASP | ASP_CR200 | ASPIRELEC S.A.S. | 1 | 1 | 1 | 21
CRE180 | COLERETTE ETANCHEITE POUR CONDUIT Ø180 mm | 30 | 21 | ASP | ASP_CRE180 | ASPIRELEC S.A.S. | 1 | 1 | 1 | 21
CRE200 | COLERETTE ETANCHEITE POUR CONDUIT Ø200 mm | 30 | 21 | ASP | ASP_CRE200 | ASPIRELEC S.A.S. | 1 | 1 | 1 | 21
TD420B | TUYAU Ø 420 Lg = 0,5 m BB | 30 | 21 | ASP | ASP_TD420B | ASPIRELEC S.A.S. | 1 | 1 | 1 | 21
TO120 | TARGETTE ORDINAIRE Ø 120 BT / BL | 30 | 21 | ASP | ASP_TO120 | ASPIRELEC S.A.S. | 1 | 1 | 1 | 21
TO120BL | TARGETTE ORDINAIRE Ø 120 BL / BL | 30 | 21 | ASP | ASP_TO120BL | ASPIRELEC S.A.S. | 1 | 1 | 1 | 21
TO120BT | TARGETTE ORDINAIRE Ø 120 BT / BT | 30 | 21 | ASP | ASP_TO120BT | ASPIRELEC S.A.S. | 1 | 1 | 1 | 21
TD200LA | TUYAU Ø 200 Lg = 1 m BT LASER | 30.1 | 21.07 | ASP | ASP_TD200LA | ASPIRELEC S.A.S. | 1 | 1 | 1 | 21.07
HM03 | GOUSSET | 30.4 | 21.28 | ASP | ASP_HM03 | ASPIRELEC S.A.S. | 1 | 1 | 1 | 21.28
BRFP315 | BRIDES FER PLAT GALVANISEE Ø 315 V | 30.5 | 21.35 | ASP | ASP_BRFP315 | ASPIRELEC S.A.S. | 1 | 1 | 1 | 21.35
BUSE255A | BUSE Ø 255 H = 200 mm | 30.5 | 21.35 | ASP | ASP_BUSE255A | ASPIRELEC S.A.S. | 1 | 1 | 1 | 21.35
BUSE286B | BUSE Ø 286 H = 60 mm | 30.5 | 21.35 | ASP | ASP_BUSE286B | ASPIRELEC S.A.S. | 1 | 1 | 1 | 21.35
BAVF125 | VOLET DE FERMETURE P/BRAS Ø125 | 30.6 | 21.42 | ASP | ASP_BAVF125 | ASPIRELEC S.A.S. | 1 | 1 | 1 | 21.42
BABR | BRIDE POUR ADPAT. VENTILATEUR | 31 | 21.7 | ASP | ASP_BABR | ASPIRELEC S.A.S. | 1 | 1 | 1 | 21.7
C90140 | COUDE 90° Ø 140 BT | 31 | 21.7 | ASP | ASP_C90140 | ASPIRELEC S.A.S. | 1 | 1 | 1 | 21.7
MSP185 | PROTECTION POUR MANCHETTE SOUPLE VENTILATEUR Ø 185 MM | 31 | 21.7 | ASP | ASP_MSP185 | ASPIRELEC S.A.S. | 1 | 1 | 1 | 21.7
C15600 | COUDE 15° Ø 600 BB | 31.4 | 21.98 | ASP | ASP_C15600 | ASPIRELEC S.A.S. | 1 | 1 | 1 | 21.98
C30220 | COUDE 30° Ø 220 BT | 31.4 | 21.98 | ASP | ASP_C30220 | ASPIRELEC S.A.S. | 1 | 1 | 1 | 21.98
C45220 | COUDE 45° Ø 220 BT | 31.4 | 21.98 | ASP | ASP_C45220 | ASPIRELEC S.A.S. | 1 | 1 | 1 | 21.98
CLS550 | COLLIER DE SUSPENTE Ø550 mm | 31.4 | 21.98 | ASP | ASP_CLS550 | ASPIRELEC S.A.S. | 1 | 1 | 1 | 21.98
CLS580 | COLLIER DE SUSPENTE Ø580 mm | 31.4 | 21.98 | ASP | ASP_CLS580 | ASPIRELEC S.A.S. | 1 | 1 | 1 | 21.98
CLS600 | COLLIER DE SUSPENTE Ø600 mm | 31.4 | 21.98 | ASP | ASP_CLS600 | ASPIRELEC S.A.S. | 1 | 1 | 1 | 21.98
TD350A | TUYAU Ø 350 Lg = 1 m BT | 31.4 | 21.98 | ASP | ASP_TD350A | ASPIRELEC S.A.S. | 1 | 1 | 1 | 21.98
TD350P | TUYAU Ø 350 Lg = 1 m BT POINTÉ | 31.4 | 21.98 | ASP | ASP_TD350P | ASPIRELEC S.A.S. | 1 | 1 | 1 | 21.98
STV2.5D-CL250 | COLLIER Ø250 POUR SUPPORT STV2.5D / STVD3 (Tuyauterie verticale) | 31.6 | 22.12 | ASP | ASP_STV2.5D-CL250 | ASPIRELEC S.A.S. | 1 | 1 | 1 | 22.12
STV2.5D-CL280 | COLLIER Ø280 POUR SUPPORT STV2.5D / STV3D (Tuyauterie verticale) | 31.6 | 22.12 | ASP | ASP_STV2.5D-CL280 | ASPIRELEC S.A.S. | 1 | 1 | 1 | 22.12
TO140 | TARGETTE ORDINAIRE Ø 140 BT / BL | 31.6 | 22.12 | ASP | ASP_TO140 | ASPIRELEC S.A.S. | 1 | 1 | 1 | 22.12
TO140BL | TARGETTE ORDINAIRE Ø 140 BL / BL | 31.6 | 22.12 | ASP | ASP_TO140BL | ASPIRELEC S.A.S. | 1 | 1 | 1 | 22.12
TO140BT | TARGETTE ORDINAIRE Ø 140 BT / BT | 31.6 | 22.12 | ASP | ASP_TO140BT | ASPIRELEC S.A.S. | 1 | 1 | 1 | 22.12
MAC22.15 | MANCHE COTON Ø 220 H=1500 mm | 31.7 | 22.19 | ASP | ASP_MAC22.15 | ASPIRELEC S.A.S. | 1 | 1 | 1 | 22.19
TRAP355 | TRAPPE DE VISITE 300 x 200 POUR CONDUIT CIRCULAIRE Ø355 | 31.7 | 22.19 | ASP | ASP_TRAP355 | ASPIRELEC S.A.S. | 1 | 1 | 1 | 22.19
TRAP400 | TRAPPE DE VISITE 300 x 200 POUR CONDUIT CIRCULAIRE Ø400 | 31.7 | 22.19 | ASP | ASP_TRAP400 | ASPIRELEC S.A.S. | 1 | 1 | 1 | 22.19
TRAP450 | TRAPPE DE VISITE 300 x 200 POUR CONDUIT CIRCULAIRE Ø450 | 31.7 | 22.19 | ASP | ASP_TRAP450 | ASPIRELEC S.A.S. | 1 | 1 | 1 | 22.19
STH-CL550 | COLLIER LARGE Ø550 POUR SUPPORT STH (Tuyauterie horizontale) | 31.9 | 22.33 | ASP | ASP_STH-CL550 | ASPIRELEC S.A.S. | 1 | 1 | 1 | 22.33
STH-CL580 | COLLIER LARGE Ø580 POUR SUPPORT STH (Tuyauterie horizontale) | 31.9 | 22.33 | ASP | ASP_STH-CL580 | ASPIRELEC S.A.S. | 1 | 1 | 1 | 22.33
STH-CL600 | COLLIER LARGE Ø600 POUR SUPPORT STH (Tuyauterie horizontale) | 31.9 | 22.33 | ASP | ASP_STH-CL600 | ASPIRELEC S.A.S. | 1 | 1 | 1 | 22.33
STV2.5S-CL550 | COLLIER Ø550 POUR SUPPORT STV2.5S / STV3S (Tuyauterie verticale) | 31.9 | 22.33 | ASP | ASP_STV2.5S-CL550 | ASPIRELEC S.A.S. | 1 | 1 | 1 | 22.33
STV2.5S-CL580 | COLLIER Ø580 POUR SUPPORT STV2.5S / STV3S (Tuyauterie verticale) | 31.9 | 22.33 | ASP | ASP_STV2.5S-CL580 | ASPIRELEC S.A.S. | 1 | 1 | 1 | 22.33
STV2.5S-CL600 | COLLIER Ø600 POUR SUPPORT STV2.5S / STV3S (Tuyauterie verticale) | 31.9 | 22.33 | ASP | ASP_STV2.5S-CL600 | ASPIRELEC S.A.S. | 1 | 1 | 1 | 22.33
STV-CL550 | COLLIER Ø550 POUR SUPPORT ST (Tuyauterie verticale) | 31.9 | 22.33 | ASP | ASP_STV-CL550 | ASPIRELEC S.A.S. | 1 | 1 | 1 | 22.33
STV-CL600 | COLLIER Ø600 POUR SUPPORT ST (Tuyauterie verticale) | 31.9 | 22.33 | ASP | ASP_STV-CL600 | ASPIRELEC S.A.S. | 1 | 1 | 1 | 22.33
HF03 | GOUSSET SUPPORT TUNNEL | 32.2 | 22.54 | ASP | ASP_HF03 | ASPIRELEC S.A.S. | 1 | 1 | 1 | 22.54
TD450B | TUYAU Ø 450 Lg = 0,5 m BB | 32.4 | 22.68 | ASP | ASP_TD450B | ASPIRELEC S.A.S. | 1 | 1 | 1 | 22.68
TD250D | TUYAU Ø 250 Lg = 1,5 m BT | 32.5 | 22.75 | ASP | ASP_TD250D | ASPIRELEC S.A.S. | 1 | 1 | 1 | 22.75
BRFP35 | BRIDES FER PLAT GALVANISEE Ø 355 V | 32.8 | 22.96 | ASP | ASP_BRFP35 | ASPIRELEC S.A.S. | 1 | 1 | 1 | 22.96
BR-GWA286 | BRIDE VENTILATEUR TYPE GWA Ø 286 | 32.8 | 22.96 | ASP | ASP_BR-GWA286 | ASPIRELEC S.A.S. | 1 | 1 | 1 | 22.96
BUSE286A | BUSE Ø 286 H = 200 mm | 32.8 | 22.96 | ASP | ASP_BUSE286A | ASPIRELEC S.A.S. | 1 | 1 | 1 | 22.96
BUSE321B | BUSE Ø 321 H = 60 mm | 32.8 | 22.96 | ASP | ASP_BUSE321B | ASPIRELEC S.A.S. | 1 | 1 | 1 | 22.96
MSP205 | PROTECTION POUR MANCHETTE SOUPLE VENTILATEUR Ø 205 MM | 33 | 23.1 | ASP | ASP_MSP205 | ASPIRELEC S.A.S. | 1 | 1 | 1 | 23.1
TO150 | TARGETTE ORDINAIRE Ø 150 BT / BL | 33 | 23.1 | ASP | ASP_TO150 | ASPIRELEC S.A.S. | 1 | 1 | 1 | 23.1
TO150BL | TARGETTE ORDINAIRE Ø 150 BL / BL | 33 | 23.1 | ASP | ASP_TO150BL | ASPIRELEC S.A.S. | 1 | 1 | 1 | 23.1
TO150BT | TARGETTE ORDINAIRE Ø 150 BT / BT | 33 | 23.1 | ASP | ASP_TO150BT | ASPIRELEC S.A.S. | 1 | 1 | 1 | 23.1
FPVC150 | TUYAU FLEXIBLE PVC Ø 150 | 33.1 | 23.17 | ASP | ASP_FPVC150 | ASPIRELEC S.A.S. | 1 | 1 | 1 | 23.17
PU150 | TUYAU FLEX. PU S. CUIVRÉE Ø 150 | 33.1 | 23.17 | ASP | ASP_PU150 | ASPIRELEC S.A.S. | 1 | 1 | 1 | 23.17
C30250 | COUDE 30° Ø 250 BT | 33.4 | 23.38 | ASP | ASP_C30250 | ASPIRELEC S.A.S. | 1 | 1 | 1 | 23.38
C45250 | COUDE 45° Ø 250 BT | 33.4 | 23.38 | ASP | ASP_C45250 | ASPIRELEC S.A.S. | 1 | 1 | 1 | 23.38
TD480B | TUYAU Ø 480 Lg = 0,5 m BB | 33.4 | 23.38 | ASP | ASP_TD480B | ASPIRELEC S.A.S. | 1 | 1 | 1 | 23.38
STV2.5D-CL300 | COLLIER Ø300 POUR SUPPORT STV2.5D / STV3D (Tuyauterie verticale) | 33.7 | 23.59 | ASP | ASP_STV2.5D-CL300 | ASPIRELEC S.A.S. | 1 | 1 | 1 | 23.59
STV2.5D-CL315 | COLLIER Ø315 POUR SUPPORT STV2.5D / STV3D (Tuyauterie verticale) | 33.7 | 23.59 | ASP | ASP_STV2.5D-CL315 | ASPIRELEC S.A.S. | 1 | 1 | 1 | 23.59
STV2.5D-CL350 | COLLIER Ø350 POUR SUPPORT STV2.5D / STV3D (Tuyauterie verticale) | 33.7 | 23.59 | ASP | ASP_STV2.5D-CL350 | ASPIRELEC S.A.S. | 1 | 1 | 1 | 23.59
STV2.5D-CL380 | COLLIER Ø380 POUR SUPPORT STV2.5D / STV3D (Tuyauterie verticale) | 33.7 | 23.59 | ASP | ASP_STV2.5D-CL380 | ASPIRELEC S.A.S. | 1 | 1 | 1 | 23.59
BR-GWA321 | BRIDE VENTILATEUR TYPE GWA Ø 321 | 33.9 | 23.73 | ASP | ASP_BR-GWA321 | ASPIRELEC S.A.S. | 1 | 1 | 1 | 23.73
BR-GWA361 | BRIDE VENTILATEUR TYPE GWA Ø 361 | 33.9 | 23.73 | ASP | ASP_BR-GWA361 | ASPIRELEC S.A.S. | 1 | 1 | 1 | 23.73
BR-GWB315 | BRIDE VENTILATEUR TYPE GWB Ø 315 | 33.9 | 23.73 | ASP | ASP_BR-GWB315 | ASPIRELEC S.A.S. | 1 | 1 | 1 | 23.73
BR-GWB355 | BRIDE VENTILATEUR TYPE GWB Ø 355 | 33.9 | 23.73 | ASP | ASP_BR-GWB355 | ASPIRELEC S.A.S. | 1 | 1 | 1 | 23.73
TO160 | TARGETTE ORDINAIRE Ø 160 BT / BL | 34 | 23.8 | ASP | ASP_TO160 | ASPIRELEC S.A.S. | 1 | 1 | 1 | 23.8
TO160BL | TARGETTE ORDINAIRE Ø 160 BL / BL | 34 | 23.8 | ASP | ASP_TO160BL | ASPIRELEC S.A.S. | 1 | 1 | 1 | 23.8
TO160BT | TARGETTE ORDINAIRE Ø 160 BT / BT | 34 | 23.8 | ASP | ASP_TO160BT | ASPIRELEC S.A.S. | 1 | 1 | 1 | 23.8
TD080D | TUYAU Ø 80 Lg = 2 m BT | 34.2 | 23.94 | ASP | ASP_TD080D | ASPIRELEC S.A.S. | 1 | 1 | 1 | 23.94
C60200 | COUDE 60° Ø 200 BT | 34.8 | 24.36 | ASP | ASP_C60200 | ASPIRELEC S.A.S. | 1 | 1 | 1 | 24.36
C75150 | COUDE 75° Ø 150 BT R=1.5 D | 34.9 | 24.43 | ASP | ASP_C75150 | ASPIRELEC S.A.S. | 1 | 1 | 1 | 24.43
BRFP40 | BRIDES FER PLAT GALVANISEE Ø 400 V | 35 | 24.5 | ASP | ASP_BRFP40 | ASPIRELEC S.A.S. | 1 | 1 | 1 | 24.5
BUSE321A | BUSE Ø 321 H = 200 mm | 35 | 24.5 | ASP | ASP_BUSE321A | ASPIRELEC S.A.S. | 1 | 1 | 1 | 24.5
BUSE361B | BUSE Ø 361 H = 60 mm | 35 | 24.5 | ASP | ASP_BUSE361B | ASPIRELEC S.A.S. | 1 | 1 | 1 | 24.5
MSP150 | PROTECTION POUR MANCHETTE SOUPLE Ø 150 MM | 35 | 24.5 | ASP | ASP_MSP150 | ASPIRELEC S.A.S. | 1 | 1 | 1 | 24.5
FPVC160 | TUYAU FLEXIBLE PVC Ø 160 | 35.1 | 24.57 | ASP | ASP_FPVC160 | ASPIRELEC S.A.S. | 1 | 1 | 1 | 24.57
TO180 | TARGETTE ORDINAIRE Ø 180 BT / BL | 35.1 | 24.57 | ASP | ASP_TO180 | ASPIRELEC S.A.S. | 1 | 1 | 1 | 24.57
TO180BL | TARGETTE ORDINAIRE Ø 180 BL / BL | 35.1 | 24.57 | ASP | ASP_TO180BL | ASPIRELEC S.A.S. | 1 | 1 | 1 | 24.57
TO180BT | TARGETTE ORDINAIRE Ø 180 BT / BT | 35.1 | 24.57 | ASP | ASP_TO180BT | ASPIRELEC S.A.S. | 1 | 1 | 1 | 24.57
MAC.22.20 | MANCHE COTON Ø 220 H=2000 mm | 35.3 | 24.71 | ASP | ASP_MAC.22.20 | ASPIRELEC S.A.S. | 1 | 1 | 1 | 24.71
PU160 | TUYAU FLEX. PU S. CUIVRÉE Ø 160 | 35.3 | 24.71 | ASP | ASP_PU160 | ASPIRELEC S.A.S. | 1 | 1 | 1 | 24.71
TD500B | TUYAU Ø 500 Lg = 0,5 m BB | 35.3 | 24.71 | ASP | ASP_TD500B | ASPIRELEC S.A.S. | 1 | 1 | 1 | 24.71
BAVF160 | VOLET DE FERMETURE P/BRAS Ø160 | 35.8 | 25.06 | ASP | ASP_BAVF160 | ASPIRELEC S.A.S. | 1 | 1 | 1 | 25.06
C30280 | COUDE 30° Ø 280 BT | 35.9 | 25.13 | ASP | ASP_C30280 | ASPIRELEC S.A.S. | 1 | 1 | 1 | 25.13
C45280 | COUDE 45° Ø 280 BT | 35.9 | 25.13 | ASP | ASP_C45280 | ASPIRELEC S.A.S. | 1 | 1 | 1 | 25.13
C90150 | COUDE 90° Ø 150 BT | 35.9 | 25.13 | ASP | ASP_C90150 | ASPIRELEC S.A.S. | 1 | 1 | 1 | 25.13
TD250LA | TUYAU Ø 250 Lg = 1 m BT LASER | 35.9 | 25.13 | ASP | ASP_TD250LA | ASPIRELEC S.A.S. | 1 | 1 | 1 | 25.13
MASRD22.20 | MANCHE FEUTRE S.R DEPRESSION Ø 220 H=2000 | 36 | 25.2 | ASP | ASP_MASRD22.20 | ASPIRELEC S.A.S. | 1 | 1 | 1 | 25.2
MSP229 | PROTECTION POUR MANCHETTE SOUPLE VENTILATEUR Ø 229 MM | 36 | 25.2 | ASP | ASP_MSP229 | ASPIRELEC S.A.S. | 1 | 1 | 1 | 25.2
MAF22.15 | MANCHE FEUTRE Ø 220 H=1500 mm | 36.4 | 25.48 | ASP | ASP_MAF22.15 | ASPIRELEC S.A.S. | 1 | 1 | 1 | 25.48
CLS630 | COLLIER DE SUSPENTE Ø630 mm | 36.6 | 25.62 | ASP | ASP_CLS630 | ASPIRELEC S.A.S. | 1 | 1 | 1 | 25.62
CLS650 | COLLIER DE SUSPENTE Ø650 mm | 36.6 | 25.62 | ASP | ASP_CLS650 | ASPIRELEC S.A.S. | 1 | 1 | 1 | 25.62
STV2.5D-CL400 | COLLIER Ø400 POUR SUPPORT STV2.5D / STV3D (Tuyauterie verticale) | 36.7 | 25.69 | ASP | ASP_STV2.5D-CL400 | ASPIRELEC S.A.S. | 1 | 1 | 1 | 25.69
STV2.5D-CL420 | COLLIER Ø420 POUR SUPPORT STV2.5D / STV3D (Tuyauterie verticale) | 36.7 | 25.69 | ASP | ASP_STV2.5D-CL420 | ASPIRELEC S.A.S. | 1 | 1 | 1 | 25.69
STV2.5D-CL450 | COLLIER Ø450 POUR SUPPORT STV2.5D / STV3D (Tuyauterie verticale) | 36.7 | 25.69 | ASP | ASP_STV2.5D-CL450 | ASPIRELEC S.A.S. | 1 | 1 | 1 | 25.69
STV2.5D-CL480 | COLLIER Ø480 POUR SUPPORT STV2.5D / STV3D (Tuyauterie verticale) | 36.7 | 25.69 | ASP | ASP_STV2.5D-CL480 | ASPIRELEC S.A.S. | 1 | 1 | 1 | 25.69
STV2.5D-CL500 | COLLIER Ø500 POUR SUPPORT STV2.5D / STV3D (Tuyauterie verticale) | 36.7 | 25.69 | ASP | ASP_STV2.5D-CL500 | ASPIRELEC S.A.S. | 1 | 1 | 1 | 25.69
STV2.5D-CL520 | COLLIER Ø520 POUR SUPPORT STV2.5D / STV3D (Tuyauterie verticale) | 36.7 | 25.69 | ASP | ASP_STV2.5D-CL520 | ASPIRELEC S.A.S. | 1 | 1 | 1 | 25.69
BRFP45 | BRIDES FER PLAT GALVANISEE Ø 450 V | 37 | 25.9 | ASP | ASP_BRFP45 | ASPIRELEC S.A.S. | 1 | 1 | 1 | 25.9
BUSE361A | BUSE Ø 361 H = 200 mm | 37 | 25.9 | ASP | ASP_BUSE361A | ASPIRELEC S.A.S. | 1 | 1 | 1 | 25.9
BUSE406B | BUSE Ø 406 H = 60 mm | 37 | 25.9 | ASP | ASP_BUSE406B | ASPIRELEC S.A.S. | 1 | 1 | 1 | 25.9
CLS710 | COLLIER DE SUSPENTE Ø710 mm | 37 | 25.9 | ASP | ASP_CLS710 | ASPIRELEC S.A.S. | 1 | 1 | 1 | 25.9
MS100-250 | MANCHETTE SOUPLE TOILE 100 - 250 mm | 37 | 25.9 | ASP | ASP_MS100-250 | ASPIRELEC S.A.S. | 1 | 1 | 1 | 25.9
MSP160 | PROTECTION POUR MANCHETTE SOUPLE Ø 160 MM | 37 | 25.9 | ASP | ASP_MSP160 | ASPIRELEC S.A.S. | 1 | 1 | 1 | 25.9
STH-CL630 | COLLIER LARGE Ø630 POUR SUPPORT STH (Tuyauterie horizontale) | 37 | 25.9 | ASP | ASP_STH-CL630 | ASPIRELEC S.A.S. | 1 | 1 | 1 | 25.9
STH-CL650 | COLLIER LARGE Ø650 POUR SUPPORT STH (Tuyauterie horizontale) | 37 | 25.9 | ASP | ASP_STH-CL650 | ASPIRELEC S.A.S. | 1 | 1 | 1 | 25.9
STH-CL700 | COLLIER LARGE Ø700 POUR SUPPORT STH (Tuyauterie horizontale) | 37 | 25.9 | ASP | ASP_STH-CL700 | ASPIRELEC S.A.S. | 1 | 1 | 1 | 25.9
STH-CL710 | COLLIER LARGE Ø710 POUR SUPPORT STH (Tuyauterie horizontale) | 37 | 25.9 | ASP | ASP_STH-CL710 | ASPIRELEC S.A.S. | 1 | 1 | 1 | 25.9
TD520B | TUYAU Ø 520 Lg = 0,5 m BB | 37 | 25.9 | ASP | ASP_TD520B | ASPIRELEC S.A.S. | 1 | 1 | 1 | 25.9
C30300 | COUDE 30° Ø 300 BT | 37.1 | 25.97 | ASP | ASP_C30300 | ASPIRELEC S.A.S. | 1 | 1 | 1 | 25.97
C45300 | COUDE 45° Ø 300 BT | 37.1 | 25.97 | ASP | ASP_C45300 | ASPIRELEC S.A.S. | 1 | 1 | 1 | 25.97
C90160 | COUDE 90° Ø 160 BT | 37.1 | 25.97 | ASP | ASP_C90160 | ASPIRELEC S.A.S. | 1 | 1 | 1 | 25.97
CR205 | CÔNE DE RÉDUCTION Ø 205 BB | 37.1 | 25.97 | ASP | ASP_CR205 | ASPIRELEC S.A.S. | 1 | 1 | 1 | 25.97
CR220 | CÔNE DE RÉDUCTION Ø 220 BT | 37.1 | 25.97 | ASP | ASP_CR220 | ASPIRELEC S.A.S. | 1 | 1 | 1 | 25.97
CR229 | CÔNE DE RÉDUCTION Ø 229 BB | 37.1 | 25.97 | ASP | ASP_CR229 | ASPIRELEC S.A.S. | 1 | 1 | 1 | 25.97
CR250 | CÔNE DE RÉDUCTION Ø 250 BT | 37.1 | 25.97 | ASP | ASP_CR250 | ASPIRELEC S.A.S. | 1 | 1 | 1 | 25.97
CRE220 | COLERETTE ETANCHEITE POUR CONDUIT Ø220 mm | 37.1 | 25.97 | ASP | ASP_CRE220 | ASPIRELEC S.A.S. | 1 | 1 | 1 | 25.97
CRE250 | COLERETTE ETANCHEITE POUR CONDUIT Ø250 mm | 37.1 | 25.97 | ASP | ASP_CRE250 | ASPIRELEC S.A.S. | 1 | 1 | 1 | 25.97
TD380A | TUYAU Ø 380 Lg = 1 m BT | 37.1 | 25.97 | ASP | ASP_TD380A | ASPIRELEC S.A.S. | 1 | 1 | 1 | 25.97
TO200 | TARGETTE ORDINAIRE Ø 200 BT / BL | 37.9 | 26.53 | ASP | ASP_TO200 | ASPIRELEC S.A.S. | 1 | 1 | 1 | 26.53
TO200BL | TARGETTE ORDINAIRE Ø 200 BL / BL | 37.9 | 26.53 | ASP | ASP_TO200BL | ASPIRELEC S.A.S. | 1 | 1 | 1 | 26.53
TO200BT | TARGETTE ORDINAIRE Ø 200 BT / BT | 37.9 | 26.53 | ASP | ASP_TO200BT | ASPIRELEC S.A.S. | 1 | 1 | 1 | 26.53
BAGP | GRILLE DE PROTECTION POUR BRAS POUR Ø 100 - 125 mm | 38.4 | 26.88 | ASP | ASP_BAGP | ASPIRELEC S.A.S. | 1 | 1 | 1 | 26.88
BAGP-160-200 | GRILLE DE PROTECTION POUR BRAS POUR Ø 125 / 160 / 200 mm | 38.4 | 26.88 | ASP | ASP_BAGP-160-200 | ASPIRELEC S.A.S. | 1 | 1 | 1 | 26.88
BR-GWA406 | BRIDE VENTILATEUR TYPE GWA Ø 406 | 38.4 | 26.88 | ASP | ASP_BR-GWA406 | ASPIRELEC S.A.S. | 1 | 1 | 1 | 26.88
BR-GWA406-12T | BRIDE VENTILATEUR TYPE GWA Ø 406 | 38.4 | 26.88 | ASP | ASP_BR-GWA406-12T | ASPIRELEC S.A.S. | 1 | 1 | 1 | 26.88
BR-GWA406-8T | BRIDE VENTILATEUR TYPE GWA Ø 406 | 38.4 | 26.88 | ASP | ASP_BR-GWA406-8T | ASPIRELEC S.A.S. | 1 | 1 | 1 | 26.88
BR-GWB400 | BRIDE VENTILATEUR TYPE GWB Ø 400 | 38.4 | 26.88 | ASP | ASP_BR-GWB400 | ASPIRELEC S.A.S. | 1 | 1 | 1 | 26.88
C90180 | COUDE 90° Ø 180 BT | 38.4 | 26.88 | ASP | ASP_C90180 | ASPIRELEC S.A.S. | 1 | 1 | 1 | 26.88
TER280 | TERMINAL Ø 280 BT | 38.4 | 26.88 | ASP | ASP_TER280 | ASPIRELEC S.A.S. | 1 | 1 | 1 | 26.88
TD550B | TUYAU Ø 550 Lg = 0,5 m BB | 38.8 | 27.16 | ASP | ASP_TD550B | ASPIRELEC S.A.S. | 1 | 1 | 1 | 27.16
MASRD12.15 | MANCHE FEUTRE S.R DEPRESSION Ø 124 H=1500 | 39 | 27.3 | ASP | ASP_MASRD12.15 | ASPIRELEC S.A.S. | 1 | 1 | 1 | 27.3
MAF22.20 | MANCHE FEUTRE Ø 220 H=2000 mm | 39.1 | 27.37 | ASP | ASP_MAF22.20 | ASPIRELEC S.A.S. | 1 | 1 | 1 | 27.37
STV2.5S-CL630 | COLLIER Ø630 POUR SUPPORT STV2.5S / STV3S (Tuyauterie verticale) | 39.1 | 27.37 | ASP | ASP_STV2.5S-CL630 | ASPIRELEC S.A.S. | 1 | 1 | 1 | 27.37
STV2.5S-CL650 | COLLIER Ø650 POUR SUPPORT STV2.5S / STV3S (Tuyauterie verticale) | 39.1 | 27.37 | ASP | ASP_STV2.5S-CL650 | ASPIRELEC S.A.S. | 1 | 1 | 1 | 27.37
STV2.5S-CL700 | COLLIER Ø700 POUR SUPPORT STV2.5S / STV3S (Tuyauterie verticale) | 39.1 | 27.37 | ASP | ASP_STV2.5S-CL700 | ASPIRELEC S.A.S. | 1 | 1 | 1 | 27.37
STV2.5S-CL710 | COLLIER Ø710 POUR SUPPORT STV2.5S / STV3S (Tuyauterie verticale) | 39.1 | 27.37 | ASP | ASP_STV2.5S-CL710 | ASPIRELEC S.A.S. | 1 | 1 | 1 | 27.37
STV2.5S-CL750 | COLLIER Ø750 POUR SUPPORT STV2.5S / STV3S (Tuyauterie verticale) | 39.1 | 27.37 | ASP | ASP_STV2.5S-CL750 | ASPIRELEC S.A.S. | 1 | 1 | 1 | 27.37
MSP180 | PROTECTION POUR MANCHETTE SOUPLE Ø 180 MM | 39.2 | 27.44 | ASP | ASP_MSP180 | ASPIRELEC S.A.S. | 1 | 1 | 1 | 27.44
MSP255 | PROTECTION POUR MANCHETTE SOUPLE VENTILATEUR Ø 255 MM | 39.2 | 27.44 | ASP | ASP_MSP255 | ASPIRELEC S.A.S. | 1 | 1 | 1 | 27.44
BR-GWA456 | BRIDE VENTILATEUR TYPE GWA Ø 456 | 39.4 | 27.58 | ASP | ASP_BR-GWA456 | ASPIRELEC S.A.S. | 1 | 1 | 1 | 27.58
BR-GWB450 | BRIDE VENTILATEUR TYPE GWB Ø 450 | 39.4 | 27.58 | ASP | ASP_BR-GWB450 | ASPIRELEC S.A.S. | 1 | 1 | 1 | 27.58
BUSE406A | BUSE Ø 406 H = 200 mm | 39.4 | 27.58 | ASP | ASP_BUSE406A | ASPIRELEC S.A.S. | 1 | 1 | 1 | 27.58
C30160GR | COUDE 30° Ø 160 BT GR RENFORCÉ | 39.4 | 27.58 | ASP | ASP_C30160GR | ASPIRELEC S.A.S. | 1 | 1 | 1 | 27.58
C45160GR | COUDE 45° Ø 160 BT GR RENFORCÉ | 39.4 | 27.58 | ASP | ASP_C45160GR | ASPIRELEC S.A.S. | 1 | 1 | 1 | 27.58
BS | ROULEAU 25m B. DE SUSPENSION | 39.5 | 27.65 | ASP | ASP_BS | ASPIRELEC S.A.S. | 1 | 1 | 1 | 27.65
C30315 | COUDE 30° Ø 315 BT | 39.8 | 27.86 | ASP | ASP_C30315 | ASPIRELEC S.A.S. | 1 | 1 | 1 | 27.86
C45315 | COUDE 45° Ø 315 BT | 39.8 | 27.86 | ASP | ASP_C45315 | ASPIRELEC S.A.S. | 1 | 1 | 1 | 27.86
TD400A | TUYAU Ø 400 Lg = 1 m BT | 39.8 | 27.86 | ASP | ASP_TD400A | ASPIRELEC S.A.S. | 1 | 1 | 1 | 27.86
TER300 | TERMINAL Ø 300 BT | 39.9 | 27.93 | ASP | ASP_TER300 | ASPIRELEC S.A.S. | 1 | 1 | 1 | 27.93
TD580B | TUYAU Ø 580 Lg = 0,5 m BB | 40.2 | 28.14 | ASP | ASP_TD580B | ASPIRELEC S.A.S. | 1 | 1 | 1 | 28.14
TO220 | TARGETTE ORDINAIRE Ø 220 | 40.2 | 28.14 | ASP | ASP_TO220 | ASPIRELEC S.A.S. | 1 | 1 | 1 | 28.14
STH-CL750 | COLLIER LARGE Ø750 POUR SUPPORT STH (Tuyauterie horizontale) | 40.3 | 28.21 | ASP | ASP_STH-CL750 | ASPIRELEC S.A.S. | 1 | 1 | 1 | 28.21
CTER080 | COUDE TERMINAL Ø 80 BT | 40.4 | 28.28 | ASP | ASP_CTER080 | ASPIRELEC S.A.S. | 1 | 1 | 1 | 28.28
MASRD22.15 | MANCHE FEUTRE S.R DEPRESSION Ø 220 H=1500 | 41.2 | 28.84 | ASP | ASP_MASRD22.15 | ASPIRELEC S.A.S. | 1 | 1 | 1 | 28.84
MSP200 | PROTECTION POUR MANCHETTE SOUPLE Ø 200 MM | 41.2 | 28.84 | ASP | ASP_MSP200 | ASPIRELEC S.A.S. | 1 | 1 | 1 | 28.84
HF10/A | SUPPORT RAMPE A LEVRES LONG 60 | 41.4 | 28.98 | ASP | ASP_HF10/A | ASPIRELEC S.A.S. | 1 | 1 | 1 | 28.98
HF10/B | SUPPORT RAMPE A LEVRES LONG 30 | 41.4 | 28.98 | ASP | ASP_HF10/B | ASPIRELEC S.A.S. | 1 | 1 | 1 | 28.98
HM11/A | SUPPORT RAMPE A LEVRES LONG 60 | 41.4 | 28.98 | ASP | ASP_HM11/A | ASPIRELEC S.A.S. | 1 | 1 | 1 | 28.98
HM11/B | SUPPORT RAMPE A LEVRES LONG 3 | 41.4 | 28.98 | ASP | ASP_HM11/B | ASPIRELEC S.A.S. | 1 | 1 | 1 | 28.98
TD300LA | TUYAU Ø 300 Lg = 1 m BT LASER | 41.7 | 29.19 | ASP | ASP_TD300LA | ASPIRELEC S.A.S. | 1 | 1 | 1 | 29.19
C60220 | COUDE 60° Ø 220 BT | 41.8 | 29.26 | ASP | ASP_C60220 | ASPIRELEC S.A.S. | 1 | 1 | 1 | 29.26
CTER100 | COUDE TERMINAL Ø 100 BT | 41.9 | 29.33 | ASP | ASP_CTER100 | ASPIRELEC S.A.S. | 1 | 1 | 1 | 29.33
PLOT-SE110-020 | PLOT SE110 Charge nominale : 20 daN | 41.9 | 29.33 | ASP | ASP_PLOT-SE110-020 | ASPIRELEC S.A.S. | 1 | 1 | 1 | 29.33
TD600B | TUYAU Ø 600 Lg = 0,5 m BB | 41.9 | 29.33 | ASP | ASP_TD600B | ASPIRELEC S.A.S. | 1 | 1 | 1 | 29.33
CR255 | CÔNE DE RÉDUCTION Ø 255 BB | 42 | 29.4 | ASP | ASP_CR255 | ASPIRELEC S.A.S. | 1 | 1 | 1 | 29.4
CR280 | CÔNE DE RÉDUCTION Ø 280 BT | 42 | 29.4 | ASP | ASP_CR280 | ASPIRELEC S.A.S. | 1 | 1 | 1 | 29.4
CR286 | CÔNE DE RÉDUCTION Ø 286 BB | 42 | 29.4 | ASP | ASP_CR286 | ASPIRELEC S.A.S. | 1 | 1 | 1 | 29.4
CR300 | CÔNE DE RÉDUCTION Ø 300 BT | 42 | 29.4 | ASP | ASP_CR300 | ASPIRELEC S.A.S. | 1 | 1 | 1 | 29.4
CRE280 | COLERETTE ETANCHEITE POUR CONDUIT Ø280 mm | 42 | 29.4 | ASP | ASP_CRE280 | ASPIRELEC S.A.S. | 1 | 1 | 1 | 29.4
CRE300 | COLERETTE ETANCHEITE POUR CONDUIT Ø300 mm | 42 | 29.4 | ASP | ASP_CRE300 | ASPIRELEC S.A.S. | 1 | 1 | 1 | 29.4
STV2.5D-CL550 | COLLIER Ø550 POUR SUPPORT STV2.5D / STV3D (Tuyauterie verticale) | 42.1 | 29.47 | ASP | ASP_STV2.5D-CL550 | ASPIRELEC S.A.S. | 1 | 1 | 1 | 29.47
STV2.5D-CL580 | COLLIER Ø580 POUR SUPPORT STV2.5D / STV3D (Tuyauterie verticale) | 42.1 | 29.47 | ASP | ASP_STV2.5D-CL580 | ASPIRELEC S.A.S. | 1 | 1 | 1 | 29.47
STV2.5D-CL600 | COLLIER Ø600 POUR SUPPORT STV2.5D / STV3D (Tuyauterie verticale) | 42.1 | 29.47 | ASP | ASP_STV2.5D-CL600 | ASPIRELEC S.A.S. | 1 | 1 | 1 | 29.47
GRIL180 | GRILLE VENTILATEUR TYPE 180 | 42.2 | 29.54 | ASP | ASP_GRIL180 | ASPIRELEC S.A.S. | 1 | 1 | 1 | 29.54
H15 | SUPPORT H15 EN OMEGA LONG 350 | 42.2 | 29.54 | ASP | ASP_H15 | ASPIRELEC S.A.S. | 1 | 1 | 1 | 29.54
FPVC180 | TUYAU FLEXIBLE PVC Ø 180 | 42.4 | 29.68 | ASP | ASP_FPVC180 | ASPIRELEC S.A.S. | 1 | 1 | 1 | 29.68
PU180 | TUYAU FLEX. PU S. CUIVRÉE Ø 180 | 42.4 | 29.68 | ASP | ASP_PU180 | ASPIRELEC S.A.S. | 1 | 1 | 1 | 29.68
MAN22.15 | MANCHE NYLON Ø 220 H=1500 mm | 42.6 | 29.82 | ASP | ASP_MAN22.15 | ASPIRELEC S.A.S. | 1 | 1 | 1 | 29.82
TER315 | TERMINAL Ø 315 BT | 42.8 | 29.96 | ASP | ASP_TER315 | ASPIRELEC S.A.S. | 1 | 1 | 1 | 29.96
TD420A | TUYAU Ø 420 Lg = 1 m BB | 42.9 | 30.03 | ASP | ASP_TD420A | ASPIRELEC S.A.S. | 1 | 1 | 1 | 30.03
MS280-350 | MANCHETTE SOUPLE TOILE 280 - 350 mm | 43.2 | 30.24 | ASP | ASP_MS280-350 | ASPIRELEC S.A.S. | 1 | 1 | 1 | 30.24
MSP220 | PROTECTION POUR MANCHETTE SOUPLE Ø 220 MM | 43.2 | 30.24 | ASP | ASP_MSP220 | ASPIRELEC S.A.S. | 1 | 1 | 1 | 30.24
MSP286 | PROTECTION POUR MANCHETTE SOUPLE VENTILATEUR Ø 286 MM | 43.2 | 30.24 | ASP | ASP_MSP286 | ASPIRELEC S.A.S. | 1 | 1 | 1 | 30.24
BAVF200 | VOLET DE FERMETURE P/BRAS Ø200 | 43.4 | 30.38 | ASP | ASP_BAVF200 | ASPIRELEC S.A.S. | 1 | 1 | 1 | 30.38
MUPRO41 | LONGUEUR 3 m DE PROFIL DE SUSPENSION 41 x 41 GALVA 25/10ème | 43.4 | 30.38 | ASP | ASP_MUPRO41 | ASPIRELEC S.A.S. | 1 | 1 | 1 | 30.38
BR-GWA506 | BRIDE VENTILATEUR TYPE GWA Ø 506 | 43.6 | 30.52 | ASP | ASP_BR-GWA506 | ASPIRELEC S.A.S. | 1 | 1 | 1 | 30.52
BR-GWB500 | BRIDE VENTILATEUR TYPE GWB Ø 500 | 43.6 | 30.52 | ASP | ASP_BR-GWB500 | ASPIRELEC S.A.S. | 1 | 1 | 1 | 30.52
MASRD12.20 | MANCHE FEUTRE S.R DEPRESSION Ø 124 H=1950 | 44 | 30.8 | ASP | ASP_MASRD12.20 | ASPIRELEC S.A.S. | 1 | 1 | 1 | 30.8
BRFP50 | BRIDES FER PLAT GALVANISEE Ø 500 V | 44.1 | 30.87 | ASP | ASP_BRFP50 | ASPIRELEC S.A.S. | 1 | 1 | 1 | 30.87
STV2.5S-CL800 | COLLIER Ø800 POUR SUPPORT STV2.5S / STV3S (Tuyauterie verticale) | 44.1 | 30.87 | ASP | ASP_STV2.5S-CL800 | ASPIRELEC S.A.S. | 1 | 1 | 1 | 30.87
FPVC200 | TUYAU FLEXIBLE PVC Ø 200 | 44.3 | 31.01 | ASP | ASP_FPVC200 | ASPIRELEC S.A.S. | 1 | 1 | 1 | 31.01
PU200 | TUYAU FLEX. PU S. CUIVRÉE Ø 250 | 44.3 | 31.01 | ASP | ASP_PU200 | ASPIRELEC S.A.S. | 1 | 1 | 1 | 31.01
CTER120 | COUDE TERMINAL Ø 120 BT | 44.6 | 31.22 | ASP | ASP_CTER120 | ASPIRELEC S.A.S. | 1 | 1 | 1 | 31.22
RECBO600 | BOUCHON P/ GAINE 600 x 600 | 44.6 | 31.22 | ASP | ASP_RECBO600 | ASPIRELEC S.A.S. | 1 | 1 | 1 | 31.22
TD630B | TUYAU Ø 630 Lg = 0,5 m BB | 45.3 | 31.71 | ASP | ASP_TD630B | ASPIRELEC S.A.S. | 1 | 1 | 1 | 31.71
C30350 | COUDE 30° Ø 350 BT | 45.8 | 32.06 | ASP | ASP_C30350 | ASPIRELEC S.A.S. | 1 | 1 | 1 | 32.06
C45350 | COUDE 45° Ø 350 BT | 45.8 | 32.06 | ASP | ASP_C45350 | ASPIRELEC S.A.S. | 1 | 1 | 1 | 32.06
C90200 | COUDE 90° Ø 200 BT | 45.8 | 32.06 | ASP | ASP_C90200 | ASPIRELEC S.A.S. | 1 | 1 | 1 | 32.06
TD450A | TUYAU Ø 450 Lg = 1 m BB | 45.8 | 32.06 | ASP | ASP_TD450A | ASPIRELEC S.A.S. | 1 | 1 | 1 | 32.06
TREC125-500 | TERMINAL GRILLAGÉ 125 × 090 LONG. 500 mm | 46 | 32.2 | ASP | ASP_TREC125-500 | ASPIRELEC S.A.S. | 1 | 1 | 1 | 32.2
TREC140 | TERMINAL GRILLAGÉ 140 × 100 | 46 | 32.2 | ASP | ASP_TREC140 | ASPIRELEC S.A.S. | 1 | 1 | 1 | 32.2
MSP250 | PROTECTION POUR MANCHETTE SOUPLE Ø 250 MM | 46.4 | 32.48 | ASP | ASP_MSP250 | ASPIRELEC S.A.S. | 1 | 1 | 1 | 32.48
C15630 | COUDE 15° Ø 630 BB | 46.5 | 32.55 | ASP | ASP_C15630 | ASPIRELEC S.A.S. | 1 | 1 | 1 | 32.55
STH-CL800 | COLLIER LARGE Ø800 POUR SUPPORT STH (Tuyauterie horizontale) | 47.7 | 33.39 | ASP | ASP_STH-CL800 | ASPIRELEC S.A.S. | 1 | 1 | 1 | 33.39
C2E080 | CULOTTE Ø 80 BT | 47.8 | 33.46 | ASP | ASP_C2E080 | ASPIRELEC S.A.S. | 1 | 1 | 1 | 33.46
C2E100 | CULOTTE Ø 100 BT | 47.8 | 33.46 | ASP | ASP_C2E100 | ASPIRELEC S.A.S. | 1 | 1 | 1 | 33.46
C2E120 | CULOTTE Ø 120 BT | 47.8 | 33.46 | ASP | ASP_C2E120 | ASPIRELEC S.A.S. | 1 | 1 | 1 | 33.46
TD650B | TUYAU Ø 650 Lg = 0,5 m BB | 47.8 | 33.46 | ASP | ASP_TD650B | ASPIRELEC S.A.S. | 1 | 1 | 1 | 33.46
TD480A | TUYAU Ø 480 Lg = 1 m BB | 48 | 33.6 | ASP | ASP_TD480A | ASPIRELEC S.A.S. | 1 | 1 | 1 | 33.6
TER350 | TERMINAL Ø 350 BT | 48 | 33.6 | ASP | ASP_TER350 | ASPIRELEC S.A.S. | 1 | 1 | 1 | 33.6
CC080 | CHAPEAU CHINOIS Ø 80 BT | 48.2 | 33.74 | ASP | ASP_CC080 | ASPIRELEC S.A.S. | 1 | 1 | 1 | 33.74
CC100 | CHAPEAU CHINOIS Ø 100 BT | 48.2 | 33.74 | ASP | ASP_CC100 | ASPIRELEC S.A.S. | 1 | 1 | 1 | 33.74
CC120 | CHAPEAU CHINOIS Ø 120 BT | 48.2 | 33.74 | ASP | ASP_CC120 | ASPIRELEC S.A.S. | 1 | 1 | 1 | 33.74
CR315 | CÔNE DE RÉDUCTION Ø 315 BT | 48.2 | 33.74 | ASP | ASP_CR315 | ASPIRELEC S.A.S. | 1 | 1 | 1 | 33.74
CR321 | CÔNE DE RÉDUCTION Ø 321 BB | 48.2 | 33.74 | ASP | ASP_CR321 | ASPIRELEC S.A.S. | 1 | 1 | 1 | 33.74
CR350 | CÔNE DE RÉDUCTION Ø 350 BT | 48.2 | 33.74 | ASP | ASP_CR350 | ASPIRELEC S.A.S. | 1 | 1 | 1 | 33.74
CRE315 | COLERETTE ETANCHEITE POUR CONDUIT Ø315 mm | 48.2 | 33.74 | ASP | ASP_CRE315 | ASPIRELEC S.A.S. | 1 | 1 | 1 | 33.74
CRE350 | COLERETTE ETANCHEITE POUR CONDUIT Ø350 mm | 48.2 | 33.74 | ASP | ASP_CRE350 | ASPIRELEC S.A.S. | 1 | 1 | 1 | 33.74
MSP321 | PROTECTION POUR MANCHETTE SOUPLE VENTILATEUR Ø 321 MM | 48.4 | 33.88 | ASP | ASP_MSP321 | ASPIRELEC S.A.S. | 1 | 1 | 1 | 33.88
PLOT-SE110-030 | PLOT SE110 Charge nominale : 30 daN | 48.6 | 34.02 | ASP | ASP_PLOT-SE110-030 | ASPIRELEC S.A.S. | 1 | 1 | 1 | 34.02
HM06 | EQUERRE | 48.7 | 34.09 | ASP | ASP_HM06 | ASPIRELEC S.A.S. | 1 | 1 | 1 | 34.09
MASRD12.25 | MANCHE FEUTRE S.R DEPRESSION Ø 124 H=2500 | 48.9 | 34.23 | ASP | ASP_MASRD12.25 | ASPIRELEC S.A.S. | 1 | 1 | 1 | 34.23
CTER140 | COUDE TERMINAL Ø 140 BT | 49.1 | 34.37 | ASP | ASP_CTER140 | ASPIRELEC S.A.S. | 1 | 1 | 1 | 34.37
TREC180 | TERMINAL GRILLAGÉ 180 × 125 | 49.2 | 34.44 | ASP | ASP_TREC180 | ASPIRELEC S.A.S. | 1 | 1 | 1 | 34.44
TREC200 | TERMINAL GRILLAGÉ 200 × 140 | 49.2 | 34.44 | ASP | ASP_TREC200 | ASPIRELEC S.A.S. | 1 | 1 | 1 | 34.44
STV2.5D-CL630 | COLLIER Ø630 POUR SUPPORT STV2.5D / STV3D (Tuyauterie verticale) | 49.3 | 34.51 | ASP | ASP_STV2.5D-CL630 | ASPIRELEC S.A.S. | 1 | 1 | 1 | 34.51
STV2.5D-CL650 | COLLIER Ø650 POUR SUPPORT STV2.5D / STV3D (Tuyauterie verticale) | 49.3 | 34.51 | ASP | ASP_STV2.5D-CL650 | ASPIRELEC S.A.S. | 1 | 1 | 1 | 34.51
STV2.5D-CL700 | COLLIER Ø700 POUR SUPPORT STV2.5D / STV3D (Tuyauterie verticale) | 49.3 | 34.51 | ASP | ASP_STV2.5D-CL700 | ASPIRELEC S.A.S. | 1 | 1 | 1 | 34.51
STV2.5D-CL710 | COLLIER Ø710 POUR SUPPORT STV2.5D / STV3D (Tuyauterie verticale) | 49.3 | 34.51 | ASP | ASP_STV2.5D-CL710 | ASPIRELEC S.A.S. | 1 | 1 | 1 | 34.51
STV2.5D-CL750 | COLLIER Ø750 POUR SUPPORT STV2.5D / STV3D (Tuyauterie verticale) | 49.3 | 34.51 | ASP | ASP_STV2.5D-CL750 | ASPIRELEC S.A.S. | 1 | 1 | 1 | 34.51
GRIL280 | GRILLE VENTILATEUR TYPE 280 | 49.4 | 34.58 | ASP | ASP_GRIL280 | ASPIRELEC S.A.S. | 1 | 1 | 1 | 34.58
MSP280 | PROTECTION POUR MANCHETTE SOUPLE Ø 280 MM | 49.4 | 34.58 | ASP | ASP_MSP280 | ASPIRELEC S.A.S. | 1 | 1 | 1 | 34.58
C45200GR | COUDE 45° Ø 200 BT GR RENFORCÉ | 49.8 | 34.86 | ASP | ASP_C45200GR | ASPIRELEC S.A.S. | 1 | 1 | 1 | 34.86
MAN22.20 | MANCHE NYLON Ø 220 H=2000 mm | 49.8 | 34.86 | ASP | ASP_MAN22.20 | ASPIRELEC S.A.S. | 1 | 1 | 1 | 34.86
TD700B | TUYAU Ø 700 Lg = 0,5 m BB | 50.1 | 35.07 | ASP | ASP_TD700B | ASPIRELEC S.A.S. | 1 | 1 | 1 | 35.07
TD710B | TUYAU Ø 710 Lg = 0,5 m BB | 50.1 | 35.07 | ASP | ASP_TD710B | ASPIRELEC S.A.S. | 1 | 1 | 1 | 35.07
BR-GWA568 | BRIDE VENTILATEUR TYPE GWA Ø 568 | 50.2 | 35.14 | ASP | ASP_BR-GWA568 | ASPIRELEC S.A.S. | 1 | 1 | 1 | 35.14
BR-GWB560 | BRIDE VENTILATEUR TYPE GWB Ø 560 | 50.2 | 35.14 | ASP | ASP_BR-GWB560 | ASPIRELEC S.A.S. | 1 | 1 | 1 | 35.14
C15650 | COUDE 15° Ø 650 BB | 50.3 | 35.21 | ASP | ASP_C15650 | ASPIRELEC S.A.S. | 1 | 1 | 1 | 35.21
C30380 | COUDE 30° Ø 380 BT | 50.3 | 35.21 | ASP | ASP_C30380 | ASPIRELEC S.A.S. | 1 | 1 | 1 | 35.21
C45380 | COUDE 45° Ø 380 BT | 50.3 | 35.21 | ASP | ASP_C45380 | ASPIRELEC S.A.S. | 1 | 1 | 1 | 35.21
C60250 | COUDE 60° Ø 250 BT | 50.3 | 35.21 | ASP | ASP_C60250 | ASPIRELEC S.A.S. | 1 | 1 | 1 | 35.21
TD500A | TUYAU Ø 500 Lg = 1 m BB | 50.3 | 35.21 | ASP | ASP_TD500A | ASPIRELEC S.A.S. | 1 | 1 | 1 | 35.21
MASRD12.30 | MANCHE FEUTRE S.R DEPRESSION Ø 124 H=3000 | 51.6 | 36.12 | ASP | ASP_MASRD12.30 | ASPIRELEC S.A.S. | 1 | 1 | 1 | 36.12
TRD100 | TOLE REGLAGE DEBIT VENTILATEUR TYPE 100 | 51.6 | 36.12 | ASP | ASP_TRD100 | ASPIRELEC S.A.S. | 1 | 1 | 1 | 36.12
TRD125 | TOLE REGLAGE DEBIT VENTILATEUR TYPE 125 | 51.6 | 36.12 | ASP | ASP_TRD125 | ASPIRELEC S.A.S. | 1 | 1 | 1 | 36.12
TRD140 | TOLE REGLAGE DEBIT VENTILATEUR TYPE 140 | 51.6 | 36.12 | ASP | ASP_TRD140 | ASPIRELEC S.A.S. | 1 | 1 | 1 | 36.12
TRD160 | TOLE REGLAGE DEBIT VENTILATEUR TYPE 160 | 51.6 | 36.12 | ASP | ASP_TRD160 | ASPIRELEC S.A.S. | 1 | 1 | 1 | 36.12
TRD180 | TOLE REGLAGE DEBIT VENTILATEUR TYPE 180 | 51.6 | 36.12 | ASP | ASP_TRD180 | ASPIRELEC S.A.S. | 1 | 1 | 1 | 36.12
TREC224 | TERMINAL GRILLAGÉ 224 × 160 | 52.5 | 36.75 | ASP | ASP_TREC224 | ASPIRELEC S.A.S. | 1 | 1 | 1 | 36.75
MSP300 | PROTECTION POUR MANCHETTE SOUPLE Ø 300 MM | 52.6 | 36.82 | ASP | ASP_MSP300 | ASPIRELEC S.A.S. | 1 | 1 | 1 | 36.82
PLOT-SE110-050 | PLOT SE110 Charge nominale : 50 daN | 52.8 | 36.96 | ASP | ASP_PLOT-SE110-050 | ASPIRELEC S.A.S. | 1 | 1 | 1 | 36.96
TD520A | TUYAU Ø 520 Lg = 1 m BB | 52.9 | 37.03 | ASP | ASP_TD520A | ASPIRELEC S.A.S. | 1 | 1 | 1 | 37.03
TER380 | TERMINAL Ø 380 BT | 52.9 | 37.03 | ASP | ASP_TER380 | ASPIRELEC S.A.S. | 1 | 1 | 1 | 37.03
TRAP500 | TRAPPE DE VISITE 400 x 300 POUR CONDUIT CIRCULAIRE Ø500 | 53.2 | 37.24 | ASP | ASP_TRAP500 | ASPIRELEC S.A.S. | 1 | 1 | 1 | 37.24
TRAP560 | TRAPPE DE VISITE 400 x 300 POUR CONDUIT CIRCULAIRE Ø560 | 53.2 | 37.24 | ASP | ASP_TRAP560 | ASPIRELEC S.A.S. | 1 | 1 | 1 | 37.24
TRAP630 | TRAPPE DE VISITE 400 x 300 POUR CONDUIT CIRCULAIRE Ø630 | 53.2 | 37.24 | ASP | ASP_TRAP630 | ASPIRELEC S.A.S. | 1 | 1 | 1 | 37.24
TRAP710 | TRAPPE DE VISITE 400 x 300 POUR CONDUIT CIRCULAIRE Ø710 | 53.2 | 37.24 | ASP | ASP_TRAP710 | ASPIRELEC S.A.S. | 1 | 1 | 1 | 37.24
TRAP800 | TRAPPE DE VISITE 400 x 300 POUR CONDUIT CIRCULAIRE Ø800 | 53.2 | 37.24 | ASP | ASP_TRAP800 | ASPIRELEC S.A.S. | 1 | 1 | 1 | 37.24
SF45.10 | SAC EN FEUTRE Ø 450 H=1000 mm | 53.4 | 37.38 | ASP | ASP_SF45.10 | ASPIRELEC S.A.S. | 1 | 1 | 1 | 37.38
C60160GR | COUDE 60° Ø 160 GR RENF | 53.6 | 37.52 | ASP | ASP_C60160GR | ASPIRELEC S.A.S. | 1 | 1 | 1 | 37.52
MSP361 | PROTECTION POUR MANCHETTE SOUPLE VENTILATEUR Ø 361 MM | 53.6 | 37.52 | ASP | ASP_MSP361 | ASPIRELEC S.A.S. | 1 | 1 | 1 | 37.52
C15700 | COUDE 15° Ø 700 BB | 54 | 37.8 | ASP | ASP_C15700 | ASPIRELEC S.A.S. | 1 | 1 | 1 | 37.8
C15710 | COUDE 15° Ø 710 BB | 54 | 37.8 | ASP | ASP_C15710 | ASPIRELEC S.A.S. | 1 | 1 | 1 | 37.8
BR630 | BRIDE Ø 630 | 54.2 | 37.94 | ASP | ASP_BR630 | ASPIRELEC S.A.S. | 1 | 1 | 1 | 37.94
MS380-450 | MANCHETTE SOUPLE TOILE 380 - 450 mm | 54.2 | 37.94 | ASP | ASP_MS380-450 | ASPIRELEC S.A.S. | 1 | 1 | 1 | 37.94
FPVC250 | TUYAU FLEXIBLE PVC Ø 250 | 54.3 | 38.01 | ASP | ASP_FPVC250 | ASPIRELEC S.A.S. | 1 | 1 | 1 | 38.01
PU250 | TUYAU FLEX. PU S. CUIVRÉE Ø 250 | 54.3 | 38.01 | ASP | ASP_PU250 | ASPIRELEC S.A.S. | 1 | 1 | 1 | 38.01
CTER150 | COUDE TERMINAL Ø 150 BT | 54.5 | 38.15 | ASP | ASP_CTER150 | ASPIRELEC S.A.S. | 1 | 1 | 1 | 38.15
STV2.5D-CL800 | COLLIER Ø800 POUR SUPPORT STV2.5D / STV3D (Tuyauterie verticale) | 54.5 | 38.15 | ASP | ASP_STV2.5D-CL800 | ASPIRELEC S.A.S. | 1 | 1 | 1 | 38.15
BR-GWA638 | BRIDE VENTILATEUR TYPE GWA Ø 638 | 54.6 | 38.22 | ASP | ASP_BR-GWA638 | ASPIRELEC S.A.S. | 1 | 1 | 1 | 38.22
BR-GWB630 | BRIDE VENTILATEUR TYPE GWB Ø 630 | 54.6 | 38.22 | ASP | ASP_BR-GWB630 | ASPIRELEC S.A.S. | 1 | 1 | 1 | 38.22
TREC250 | TERMINAL GRILLAGÉ 250 × 180 | 54.6 | 38.22 | ASP | ASP_TREC250 | ASPIRELEC S.A.S. | 1 | 1 | 1 | 38.22
SME | SUPPORT MURAL EN EQUERRE | 54.8 | 38.36 | ASP | ASP_SME | ASPIRELEC S.A.S. | 1 | 1 | 1 | 38.36
SF50.15 | SAC EN FEUTRE Ø 500 H=1500 mm | 54.9 | 38.43 | ASP | ASP_SF50.15 | ASPIRELEC S.A.S. | 1 | 1 | 1 | 38.43
C30400 | COUDE 30° Ø 400 BT | 55.2 | 38.64 | ASP | ASP_C30400 | ASPIRELEC S.A.S. | 1 | 1 | 1 | 38.64
C45400 | COUDE 45° Ø 400 BT | 55.2 | 38.64 | ASP | ASP_C45400 | ASPIRELEC S.A.S. | 1 | 1 | 1 | 38.64
C60280 | COUDE 60° Ø 280 BT | 55.2 | 38.64 | ASP | ASP_C60280 | ASPIRELEC S.A.S. | 1 | 1 | 1 | 38.64
C75220 | COUDE 75° Ø 220 BT | 55.2 | 38.64 | ASP | ASP_C75220 | ASPIRELEC S.A.S. | 1 | 1 | 1 | 38.64
C90220 | COUDE 90° Ø 220 BT | 55.2 | 38.64 | ASP | ASP_C90220 | ASPIRELEC S.A.S. | 1 | 1 | 1 | 38.64
CR361 | CÔNE DE RÉDUCTION Ø 361 BB | 55.2 | 38.64 | ASP | ASP_CR361 | ASPIRELEC S.A.S. | 1 | 1 | 1 | 38.64
CR380 | CÔNE DE RÉDUCTION Ø 380 BT | 55.2 | 38.64 | ASP | ASP_CR380 | ASPIRELEC S.A.S. | 1 | 1 | 1 | 38.64
CRE380 | COLERETTE ETANCHEITE POUR CONDUIT Ø380 mm | 55.2 | 38.64 | ASP | ASP_CRE380 | ASPIRELEC S.A.S. | 1 | 1 | 1 | 38.64
TD550A | TUYAU Ø 550 Lg = 1 m BB | 55.2 | 38.64 | ASP | ASP_TD550A | ASPIRELEC S.A.S. | 1 | 1 | 1 | 38.64
GP315B | GRILLE GAC/GAD Ø 315 mm | 55.6 | 38.92 | ASP | ASP_GP315B | ASPIRELEC S.A.S. | 1 | 1 | 1 | 38.92
MSP315 | PROTECTION POUR MANCHETTE SOUPLE Ø 315 MM | 55.6 | 38.92 | ASP | ASP_MSP315 | ASPIRELEC S.A.S. | 1 | 1 | 1 | 38.92
TD315LA | TUYAU Ø 315 Lg = 1 m BT LASER | 55.7 | 38.99 | ASP | ASP_TD315LA | ASPIRELEC S.A.S. | 1 | 1 | 1 | 38.99
TD350LA | TUYAU Ø 350 Lg = 1 m BT LASER | 55.7 | 38.99 | ASP | ASP_TD350LA | ASPIRELEC S.A.S. | 1 | 1 | 1 | 38.99
CC140 | CHAPEAU CHINOIS Ø 140 BT | 56.1 | 39.27 | ASP | ASP_CC140 | ASPIRELEC S.A.S. | 1 | 1 | 1 | 39.27
CC150 | CHAPEAU CHINOIS Ø 150 BT | 56.1 | 39.27 | ASP | ASP_CC150 | ASPIRELEC S.A.S. | 1 | 1 | 1 | 39.27
CC160 | CHAPEAU CHINOIS Ø 160 BT | 56.1 | 39.27 | ASP | ASP_CC160 | ASPIRELEC S.A.S. | 1 | 1 | 1 | 39.27
BR650 | BRIDE Ø 650 | 57 | 39.9 | ASP | ASP_BR650 | ASPIRELEC S.A.S. | 1 | 1 | 1 | 39.9
TD750B | TUYAU Ø 750 Lg = 0,5 m BB | 57 | 39.9 | ASP | ASP_TD750B | ASPIRELEC S.A.S. | 1 | 1 | 1 | 39.9
TD300L | TUYAU Ø 300 Lg = 2 m BT | 57.1 | 39.97 | ASP | ASP_TD300L | ASPIRELEC S.A.S. | 1 | 1 | 1 | 39.97
C2E140 | CULOTTE Ø 140 BT | 57.4 | 40.18 | ASP | ASP_C2E140 | ASPIRELEC S.A.S. | 1 | 1 | 1 | 40.18
C2E150 | CULOTTE Ø 150 BT | 57.4 | 40.18 | ASP | ASP_C2E150 | ASPIRELEC S.A.S. | 1 | 1 | 1 | 40.18
C2E160 | CULOTTE Ø 160 BT | 57.4 | 40.18 | ASP | ASP_C2E160 | ASPIRELEC S.A.S. | 1 | 1 | 1 | 40.18
TD580A | TUYAU Ø 580 Lg = 1 m BB | 57.4 | 40.18 | ASP | ASP_TD580A | ASPIRELEC S.A.S. | 1 | 1 | 1 | 40.18
TER400 | TERMINAL Ø 400 BT | 57.4 | 40.18 | ASP | ASP_TER400 | ASPIRELEC S.A.S. | 1 | 1 | 1 | 40.18
TREC280 | TERMINAL GRILLAGÉ 280 × 200 | 57.9 | 40.53 | ASP | ASP_TREC280 | ASPIRELEC S.A.S. | 1 | 1 | 1 | 40.53
CTER160 | COUDE TERMINAL Ø 160 BT | 58 | 40.6 | ASP | ASP_CTER160 | ASPIRELEC S.A.S. | 1 | 1 | 1 | 40.6
RAC080 | TRANSFO ROND À CARRÉ Ø 80 BT | 58.3 | 40.81 | ASP | ASP_RAC080 | ASPIRELEC S.A.S. | 1 | 1 | 1 | 40.81
RAC080_090-063 | TRANSFORMATION ROND À CARRÉ Ø 80 BT 90 x 63 mm H = 150 mm | 58.3 | 40.81 | ASP | ASP_RAC080_090-063 | ASPIRELEC S.A.S. | 1 | 1 | 1 | 40.81
RAC080_090-090 | TRANSFORMATION ROND À CARRÉ Ø 80 BT 90 x 90 mm H = 150 mm | 58.3 | 40.81 | ASP | ASP_RAC080_090-090 | ASPIRELEC S.A.S. | 1 | 1 | 1 | 40.81
RAC080_100-071 | TRANSFORMATION ROND À CARRÉ Ø 80 BT 100 x 71 mm H = 150 mm | 58.3 | 40.81 | ASP | ASP_RAC080_100-071 | ASPIRELEC S.A.S. | 1 | 1 | 1 | 40.81
RAC080_112-080 | TRANSFORMATION ROND À CARRÉ Ø 80 BT 112 x 80 mm H = 160 mm | 58.3 | 40.81 | ASP | ASP_RAC080_112-080 | ASPIRELEC S.A.S. | 1 | 1 | 1 | 40.81
RAC080_125-090 | TRANSFORMATION ROND À CARRÉ Ø 80 BT 125 x 90 mm H = 160 mm | 58.3 | 40.81 | ASP | ASP_RAC080_125-090 | ASPIRELEC S.A.S. | 1 | 1 | 1 | 40.81
RAC080_140-100 | TRANSFORMATION ROND À CARRÉ Ø 80 BT 140 x 100 mm H = 170 mm | 58.3 | 40.81 | ASP | ASP_RAC080_140-100 | ASPIRELEC S.A.S. | 1 | 1 | 1 | 40.81
RAC080_160-112 | TRANSFORMATION ROND À CARRÉ Ø 80 BT 160 x 112 mm H = 180 mm | 58.3 | 40.81 | ASP | ASP_RAC080_160-112 | ASPIRELEC S.A.S. | 1 | 1 | 1 | 40.81
RAC080_180-125 | TRANSFORMATION ROND À CARRÉ Ø 80 BT 180 x 125 mm H = 190 mm | 58.3 | 40.81 | ASP | ASP_RAC080_180-125 | ASPIRELEC S.A.S. | 1 | 1 | 1 | 40.81
RAC080_200-140 | TRANSFORMATION ROND À CARRÉ Ø 80 BT 200 x 140 mm H = 210 mm | 58.3 | 40.81 | ASP | ASP_RAC080_200-140 | ASPIRELEC S.A.S. | 1 | 1 | 1 | 40.81
RAC100 | TRANSFO ROND À CARRÉ Ø 100 BT | 58.3 | 40.81 | ASP | ASP_RAC100 | ASPIRELEC S.A.S. | 1 | 1 | 1 | 40.81
RAC100_090-063 | TRANSFORMATION ROND À CARRÉ Ø 100 BT 90 x 63 mm H = 160 mm | 58.3 | 40.81 | ASP | ASP_RAC100_090-063 | ASPIRELEC S.A.S. | 1 | 1 | 1 | 40.81
RAC100_090-090 | TRANSFORMATION ROND À CARRÉ Ø 100 BT 90 x 90 mm H = 170 mm | 58.3 | 40.81 | ASP | ASP_RAC100_090-090 | ASPIRELEC S.A.S. | 1 | 1 | 1 | 40.81
RAC100_100-071 | TRANSFORMATION ROND À CARRÉ Ø 100 BT 100 x 71 mm H = 170 mm | 58.3 | 40.81 | ASP | ASP_RAC100_100-071 | ASPIRELEC S.A.S. | 1 | 1 | 1 | 40.81
RAC100_112-080 | TRANSFORMATION ROND À CARRÉ Ø 100 BT 112 x 80 mm H = 170 mm | 58.3 | 40.81 | ASP | ASP_RAC100_112-080 | ASPIRELEC S.A.S. | 1 | 1 | 1 | 40.81
RAC100_125-090 | TRANSFORMATION ROND À CARRÉ Ø 100 BT 125 x 90 mm H = 170 mm | 58.3 | 40.81 | ASP | ASP_RAC100_125-090 | ASPIRELEC S.A.S. | 1 | 1 | 1 | 40.81
RAC100_140-100 | TRANSFORMATION ROND À CARRÉ Ø 100 BT 140 x 100 mm H = 180 mm | 58.3 | 40.81 | ASP | ASP_RAC100_140-100 | ASPIRELEC S.A.S. | 1 | 1 | 1 | 40.81
RAC100_160-112 | TRANSFORMATION ROND À CARRÉ Ø 100 BT 160 x 112 mm H = 180 mm | 58.3 | 40.81 | ASP | ASP_RAC100_160-112 | ASPIRELEC S.A.S. | 1 | 1 | 1 | 40.81
RAC100_180-125 | TRANSFORMATION ROND À CARRÉ Ø 100 BT 180 x 125 mm H = 190 mm | 58.3 | 40.81 | ASP | ASP_RAC100_180-125 | ASPIRELEC S.A.S. | 1 | 1 | 1 | 40.81
RAC100_200-140 | TRANSFORMATION ROND À CARRÉ Ø 100 BT 200 x 140 mm H = 210 mm | 58.3 | 40.81 | ASP | ASP_RAC100_200-140 | ASPIRELEC S.A.S. | 1 | 1 | 1 | 40.81
RAC100_224-160 | TRANSFORMATION ROND À CARRÉ Ø 100 BT 224 x 160 mm H = 220 mm | 58.3 | 40.81 | ASP | ASP_RAC100_224-160 | ASPIRELEC S.A.S. | 1 | 1 | 1 | 40.81
RAC120 | TRANSFO ROND À CARRÉ Ø 120 BT | 58.3 | 40.81 | ASP | ASP_RAC120 | ASPIRELEC S.A.S. | 1 | 1 | 1 | 40.81
RAC120_090-090 | TRANSFORMATION ROND À CARRÉ Ø 120 BT 90 x 90 mm H = 170 mm | 58.3 | 40.81 | ASP | ASP_RAC120_090-090 | ASPIRELEC S.A.S. | 1 | 1 | 1 | 40.81
RAC120_100-071 | TRANSFORMATION ROND À CARRÉ Ø 120 BT 100 x 71 mm H = 170 mm | 58.3 | 40.81 | ASP | ASP_RAC120_100-071 | ASPIRELEC S.A.S. | 1 | 1 | 1 | 40.81
RAC120_112-080 | TRANSFORMATION ROND À CARRÉ Ø 120 BT 112 x 80 mm H = 170 mm | 58.3 | 40.81 | ASP | ASP_RAC120_112-080 | ASPIRELEC S.A.S. | 1 | 1 | 1 | 40.81
RAC120_125-090 | TRANSFORMATION ROND À CARRÉ Ø 120 BT 125 x 90 mm H = 170 mm | 58.3 | 40.81 | ASP | ASP_RAC120_125-090 | ASPIRELEC S.A.S. | 1 | 1 | 1 | 40.81
RAC120_140-100 | TRANSFORMATION ROND À CARRÉ Ø 120 BT 140 x 100 mm H = 180 mm | 58.3 | 40.81 | ASP | ASP_RAC120_140-100 | ASPIRELEC S.A.S. | 1 | 1 | 1 | 40.81
RAC120_160-112 | TRANSFORMATION ROND À CARRÉ Ø 120 BT 160 x 112 mm H = 190 mm | 58.3 | 40.81 | ASP | ASP_RAC120_160-112 | ASPIRELEC S.A.S. | 1 | 1 | 1 | 40.81
RAC120_180-125 | TRANSFORMATION ROND À CARRÉ Ø 120 BT 180 x 125 mm H = 190 mm | 58.3 | 40.81 | ASP | ASP_RAC120_180-125 | ASPIRELEC S.A.S. | 1 | 1 | 1 | 40.81
RAC120_200-140 | TRANSFORMATION ROND À CARRÉ Ø 120 BT 200 x 140 mm H = 200 mm | 58.3 | 40.81 | ASP | ASP_RAC120_200-140 | ASPIRELEC S.A.S. | 1 | 1 | 1 | 40.81
RAC120_224-160 | TRANSFORMATION ROND À CARRÉ Ø 120 BT 224 x 160 mm H = 220 mm | 58.3 | 40.81 | ASP | ASP_RAC120_224-160 | ASPIRELEC S.A.S. | 1 | 1 | 1 | 40.81
RAC120_250-180 | TRANSFORMATION ROND À CARRÉ Ø 120 BT 250 x 180 mm H = 230 mm | 58.3 | 40.81 | ASP | ASP_RAC120_250-180 | ASPIRELEC S.A.S. | 1 | 1 | 1 | 40.81
RAC140 | TRANSFO ROND À CARRÉ Ø 140 BT | 58.3 | 40.81 | ASP | ASP_RAC140 | ASPIRELEC S.A.S. | 1 | 1 | 1 | 40.81
RAC140_090-090 | TRANSFORMATION ROND À CARRÉ Ø 140 BT 90 x 90 mm H= 180 mm | 58.3 | 40.81 | ASP | ASP_RAC140_090-090 | ASPIRELEC S.A.S. | 1 | 1 | 1 | 40.81
RAC140_100-071 | TRANSFORMATION ROND À CARRÉ Ø 140 BT 100 x 71 mm H= 180 mm | 58.3 | 40.81 | ASP | ASP_RAC140_100-071 | ASPIRELEC S.A.S. | 1 | 1 | 1 | 40.81
RAC140_112-080 | TRANSFORMATION ROND À CARRÉ Ø 140 BT 112 x 80 mm H= 180 mm | 58.3 | 40.81 | ASP | ASP_RAC140_112-080 | ASPIRELEC S.A.S. | 1 | 1 | 1 | 40.81
RAC140_125-090 | TRANSFORMATION ROND À CARRÉ Ø 140 BT 125 x 90 mm H= 190 mm | 58.3 | 40.81 | ASP | ASP_RAC140_125-090 | ASPIRELEC S.A.S. | 1 | 1 | 1 | 40.81
RAC140_140-100 | TRANSFORMATION ROND À CARRÉ Ø 140 BT 140 x 100 mm H= 200 mm | 58.3 | 40.81 | ASP | ASP_RAC140_140-100 | ASPIRELEC S.A.S. | 1 | 1 | 1 | 40.81
RAC140_160-112 | TRANSFORMATION ROND À CARRÉ Ø 140 BT 160 x 112 mm H= 200 mm | 58.3 | 40.81 | ASP | ASP_RAC140_160-112 | ASPIRELEC S.A.S. | 1 | 1 | 1 | 40.81
RAC140_180-125 | TRANSFORMATION ROND À CARRÉ Ø 140 BT 180 x 125 mm H= 210 mm | 58.3 | 40.81 | ASP | ASP_RAC140_180-125 | ASPIRELEC S.A.S. | 1 | 1 | 1 | 40.81
RAC140_200-140 | TRANSFORMATION ROND À CARRÉ Ø 140 BT 200 x 140 mm H= 210 mm | 58.3 | 40.81 | ASP | ASP_RAC140_200-140 | ASPIRELEC S.A.S. | 1 | 1 | 1 | 40.81
RAC140_224-160 | TRANSFORMATION ROND À CARRÉ Ø 140 BT 224 x 160 mm H= 220 mm | 58.3 | 40.81 | ASP | ASP_RAC140_224-160 | ASPIRELEC S.A.S. | 1 | 1 | 1 | 40.81
RAC140_250-180 | TRANSFORMATION ROND À CARRÉ Ø 140 BT 250 x 180 mm H= 230 mm | 58.3 | 40.81 | ASP | ASP_RAC140_250-180 | ASPIRELEC S.A.S. | 1 | 1 | 1 | 40.81
RAC140_280-200 | TRANSFORMATION ROND À CARRÉ Ø 140 BT 280 x 200 mm H= 250 mm | 58.3 | 40.81 | ASP | ASP_RAC140_280-200 | ASPIRELEC S.A.S. | 1 | 1 | 1 | 40.81
RAC150 | TRANSFO ROND À CARRÉ Ø 150 BT | 58.3 | 40.81 | ASP | ASP_RAC150 | ASPIRELEC S.A.S. | 1 | 1 | 1 | 40.81
RAC150_100-071 | TRANSFORMATION ROND À CARRÉ Ø 150 BT 100 x 71 mm H= 190 mm | 58.3 | 40.81 | ASP | ASP_RAC150_100-071 | ASPIRELEC S.A.S. | 1 | 1 | 1 | 40.81
RAC150_112-080 | TRANSFORMATION ROND À CARRÉ Ø 150 BT 112 x 80 mm H= 190 mm | 58.3 | 40.81 | ASP | ASP_RAC150_112-080 | ASPIRELEC S.A.S. | 1 | 1 | 1 | 40.81
RAC150_125-090 | TRANSFORMATION ROND À CARRÉ Ø 150 BT 125 x 90 mm H= 200 mm | 58.3 | 40.81 | ASP | ASP_RAC150_125-090 | ASPIRELEC S.A.S. | 1 | 1 | 1 | 40.81
RAC150_140-100 | TRANSFORMATION ROND À CARRÉ Ø 150 BT 140 x 100 mm H= 200 mm | 58.3 | 40.81 | ASP | ASP_RAC150_140-100 | ASPIRELEC S.A.S. | 1 | 1 | 1 | 40.81
RAC150_160-112 | TRANSFORMATION ROND À CARRÉ Ø 150 BT 160 x 112 mm H= 210 mm | 58.3 | 40.81 | ASP | ASP_RAC150_160-112 | ASPIRELEC S.A.S. | 1 | 1 | 1 | 40.81
RAC150_180-125 | TRANSFORMATION ROND À CARRÉ Ø 150 BT 180 x 125 mm H= 210 mm | 58.3 | 40.81 | ASP | ASP_RAC150_180-125 | ASPIRELEC S.A.S. | 1 | 1 | 1 | 40.81
RAC150_200-140 | TRANSFORMATION ROND À CARRÉ Ø 150 BT 200 x 140 mm H= 220 mm | 58.3 | 40.81 | ASP | ASP_RAC150_200-140 | ASPIRELEC S.A.S. | 1 | 1 | 1 | 40.81
RAC150_224-160 | TRANSFORMATION ROND À CARRÉ Ø 150 BT 224 x 160 mm H= 230 mm | 58.3 | 40.81 | ASP | ASP_RAC150_224-160 | ASPIRELEC S.A.S. | 1 | 1 | 1 | 40.81
RAC150_250-180 | TRANSFORMATION ROND À CARRÉ Ø 150 BT 250 x 180 mm H= 240 mm | 58.3 | 40.81 | ASP | ASP_RAC150_250-180 | ASPIRELEC S.A.S. | 1 | 1 | 1 | 40.81
RAC150_280-200 | TRANSFORMATION ROND À CARRÉ Ø 150 BT 280 x 200 mm H= 250 mm | 58.3 | 40.81 | ASP | ASP_RAC150_280-200 | ASPIRELEC S.A.S. | 1 | 1 | 1 | 40.81
HF10 | CORNIERE DE 30 X 30 AVEC PERçA | 59.2 | 41.44 | ASP | ASP_HF10 | ASPIRELEC S.A.S. | 1 | 1 | 1 | 41.44
HM09 | SUPPORT FLEXIBLE Ø 300 | 59.2 | 41.44 | ASP | ASP_HM09 | ASPIRELEC S.A.S. | 1 | 1 | 1 | 41.44
CR400 | CÔNE DE RÉDUCTION Ø 400 BT | 59.3 | 41.51 | ASP | ASP_CR400 | ASPIRELEC S.A.S. | 1 | 1 | 1 | 41.51
CRE400 | COLERETTE ETANCHEITE POUR CONDUIT Ø400 mm | 59.3 | 41.51 | ASP | ASP_CRE400 | ASPIRELEC S.A.S. | 1 | 1 | 1 | 41.51
RECBO800 | BOUCHON P/ GAINE 800 x 800 | 59.5 | 41.65 | ASP | ASP_RECBO800 | ASPIRELEC S.A.S. | 1 | 1 | 1 | 41.65
MSP350 | PROTECTION POUR MANCHETTE SOUPLE Ø 350 MM | 59.8 | 41.86 | ASP | ASP_MSP350 | ASPIRELEC S.A.S. | 1 | 1 | 1 | 41.86
TER420 | TERMINAL Ø 420 BB | 59.8 | 41.86 | ASP | ASP_TER420 | ASPIRELEC S.A.S. | 1 | 1 | 1 | 41.86
BR-GWA718 | BRIDE VENTILATEUR TYPE GWA Ø 718 | 60.2 | 42.14 | ASP | ASP_BR-GWA718 | ASPIRELEC S.A.S. | 1 | 1 | 1 | 42.14
BR-GWB710 | BRIDE VENTILATEUR TYPE GWB Ø 710 | 60.2 | 42.14 | ASP | ASP_BR-GWB710 | ASPIRELEC S.A.S. | 1 | 1 | 1 | 42.14
C2E180 | CULOTTE Ø 180 BT | 60.2 | 42.14 | ASP | ASP_C2E180 | ASPIRELEC S.A.S. | 1 | 1 | 1 | 42.14
TD600A | TUYAU Ø 600 Lg = 1 m BB | 60.2 | 42.14 | ASP | ASP_TD600A | ASPIRELEC S.A.S. | 1 | 1 | 1 | 42.14
TD800B | TUYAU Ø 800 Lg = 0,5 m BB | 60.4 | 42.28 | ASP | ASP_TD800B | ASPIRELEC S.A.S. | 1 | 1 | 1 | 42.28
TO250 | TARGETTE ORDINAIRE Ø 250 | 60.6 | 42.42 | ASP | ASP_TO250 | ASPIRELEC S.A.S. | 1 | 1 | 1 | 42.42
MSP406 | PROTECTION POUR MANCHETTE SOUPLE VENTILATEUR Ø 406 MM | 60.8 | 42.56 | ASP | ASP_MSP406 | ASPIRELEC S.A.S. | 1 | 1 | 1 | 42.56
HF04 | TOLE DEFLECTRIC EN ALUMINIUM | 60.9 | 42.63 | ASP | ASP_HF04 | ASPIRELEC S.A.S. | 1 | 1 | 1 | 42.63
TD400LA | TUYAU Ø 400 Lg = 1 m BT LASER | 61.1 | 42.77 | ASP | ASP_TD400LA | ASPIRELEC S.A.S. | 1 | 1 | 1 | 42.77
TREC315 | TERMINAL GRILLAGÉ 315 × 224 | 61.2 | 42.84 | ASP | ASP_TREC315 | ASPIRELEC S.A.S. | 1 | 1 | 1 | 42.84
CTER180 | COUDE TERMINAL Ø 180 BT | 61.6 | 43.12 | ASP | ASP_CTER180 | ASPIRELEC S.A.S. | 1 | 1 | 1 | 43.12
TRD200 | TOLE REGLAGE DEBIT VENTILATEUR TYPE 200 | 61.8 | 43.26 | ASP | ASP_TRD200 | ASPIRELEC S.A.S. | 1 | 1 | 1 | 43.26
TRD224 | TOLE REGLAGE DEBIT VENTILATEUR TYPE 224 | 61.8 | 43.26 | ASP | ASP_TRD224 | ASPIRELEC S.A.S. | 1 | 1 | 1 | 43.26
TRD250 | TOLE REGLAGE DEBIT VENTILATEUR TYPE 250 | 61.8 | 43.26 | ASP | ASP_TRD250 | ASPIRELEC S.A.S. | 1 | 1 | 1 | 43.26
TRD280 | TOLE REGLAGE DEBIT VENTILATEUR TYPE 280 | 61.8 | 43.26 | ASP | ASP_TRD280 | ASPIRELEC S.A.S. | 1 | 1 | 1 | 43.26
C30420 | COUDE 30° Ø 420 BB | 62.1 | 43.47 | ASP | ASP_C30420 | ASPIRELEC S.A.S. | 1 | 1 | 1 | 43.47
C45420 | COUDE 45° Ø 420 BB | 62.1 | 43.47 | ASP | ASP_C45420 | ASPIRELEC S.A.S. | 1 | 1 | 1 | 43.47
C60300 | COUDE 60° Ø 300 BT | 62.1 | 43.47 | ASP | ASP_C60300 | ASPIRELEC S.A.S. | 1 | 1 | 1 | 43.47
CR406 | CÔNE DE RÉDUCTION Ø 406 BB | 62.1 | 43.47 | ASP | ASP_CR406 | ASPIRELEC S.A.S. | 1 | 1 | 1 | 43.47
CR420 | CÔNE DE RÉDUCTION Ø 420 BB | 62.1 | 43.47 | ASP | ASP_CR420 | ASPIRELEC S.A.S. | 1 | 1 | 1 | 43.47
CRE420 | COLERETTE ETANCHEITE POUR CONDUIT Ø420 mm | 62.1 | 43.47 | ASP | ASP_CRE420 | ASPIRELEC S.A.S. | 1 | 1 | 1 | 43.47
TER450 | TERMINAL Ø 450 BB | 62.1 | 43.47 | ASP | ASP_TER450 | ASPIRELEC S.A.S. | 1 | 1 | 1 | 43.47
FPVC300 | TUYAU FLEXIBLE PVC Ø 300 | 62.8 | 43.96 | ASP | ASP_FPVC300 | ASPIRELEC S.A.S. | 1 | 1 | 1 | 43.96
PU300 | TUYAU FLEX. PU S. CUIVRÉE Ø 300 | 62.8 | 43.96 | ASP | ASP_PU300 | ASPIRELEC S.A.S. | 1 | 1 | 1 | 43.96
BR700 | BRIDE Ø 700 | 63.4 | 44.38 | ASP | ASP_BR700 | ASPIRELEC S.A.S. | 1 | 1 | 1 | 44.38
C60200GR | COUDE 60° Ø 200 GR RENF | 63.6 | 44.52 | ASP | ASP_C60200GR | ASPIRELEC S.A.S. | 1 | 1 | 1 | 44.52
EMB080 | EMBOUT SUCEUR Ø80 Lg = 500 mm | 63.6 | 44.52 | ASP | ASP_EMB080 | ASPIRELEC S.A.S. | 1 | 1 | 1 | 44.52
C75250 | COUDE 75° Ø 250 BT | 64.5 | 45.15 | ASP | ASP_C75250 | ASPIRELEC S.A.S. | 1 | 1 | 1 | 45.15
C90250 | COUDE 90° Ø 250 BT | 64.5 | 45.15 | ASP | ASP_C90250 | ASPIRELEC S.A.S. | 1 | 1 | 1 | 45.15
TD630A | TUYAU Ø 630 Lg = 1 m BB | 64.5 | 45.15 | ASP | ASP_TD630A | ASPIRELEC S.A.S. | 1 | 1 | 1 | 45.15
GRIL500 | GRILLE VENTILATEUR TYPE 500 | 64.9 | 45.43 | ASP | ASP_GRIL500 | ASPIRELEC S.A.S. | 1 | 1 | 1 | 45.43
BASUPLABV | SUPPORT MURAL LAB. AVEC VENT. | 65.2 | 45.64 | ASP | ASP_BASUPLABV | ASPIRELEC S.A.S. | 1 | 1 | 1 | 45.64
BASUPTAB | SUPPORT DE TABLE P/ BRAS EP | 65.2 | 45.64 | ASP | ASP_BASUPTAB | ASPIRELEC S.A.S. | 1 | 1 | 1 | 45.64
RAC160 | TRANSFO ROND À CARRÉ Ø 160 BT | 65.4 | 45.78 | ASP | ASP_RAC160 | ASPIRELEC S.A.S. | 1 | 1 | 1 | 45.78
RAC160_100-071 | TRANSFORMATION ROND À CARRÉ Ø 160 BT 100 x 71 mm H= 200mm | 65.4 | 45.78 | ASP | ASP_RAC160_100-071 | ASPIRELEC S.A.S. | 1 | 1 | 1 | 45.78
RAC160_112-080 | TRANSFORMATION ROND À CARRÉ Ø 160 BT 112 x 80 mm H= 200mm | 65.4 | 45.78 | ASP | ASP_RAC160_112-080 | ASPIRELEC S.A.S. | 1 | 1 | 1 | 45.78
RAC160_125-090 | TRANSFORMATION ROND À CARRÉ Ø 160 BT 125 x 90 mm H= 200mm | 65.4 | 45.78 | ASP | ASP_RAC160_125-090 | ASPIRELEC S.A.S. | 1 | 1 | 1 | 45.78
RAC160_140-100 | TRANSFORMATION ROND À CARRÉ Ø 160 BT 140 x 100 mm H= 200mm | 65.4 | 45.78 | ASP | ASP_RAC160_140-100 | ASPIRELEC S.A.S. | 1 | 1 | 1 | 45.78
RAC160_160-112 | TRANSFORMATION ROND À CARRÉ Ø 160 BT 160 x 112 mm H= 210mm | 65.4 | 45.78 | ASP | ASP_RAC160_160-112 | ASPIRELEC S.A.S. | 1 | 1 | 1 | 45.78
RAC160_180-125 | TRANSFORMATION ROND À CARRÉ Ø 160 BT 180 x 125 mm H= 210mm | 65.4 | 45.78 | ASP | ASP_RAC160_180-125 | ASPIRELEC S.A.S. | 1 | 1 | 1 | 45.78
RAC160_200-140 | TRANSFORMATION ROND À CARRÉ Ø 160 BT 200 x 140 mm H= 220mm | 65.4 | 45.78 | ASP | ASP_RAC160_200-140 | ASPIRELEC S.A.S. | 1 | 1 | 1 | 45.78
RAC160_224-160 | TRANSFORMATION ROND À CARRÉ Ø 160 BT 224 x 160 mm H= 230mm | 65.4 | 45.78 | ASP | ASP_RAC160_224-160 | ASPIRELEC S.A.S. | 1 | 1 | 1 | 45.78
RAC160_250-180 | TRANSFORMATION ROND À CARRÉ Ø 160 BT 250 x 180 mm H= 240mm | 65.4 | 45.78 | ASP | ASP_RAC160_250-180 | ASPIRELEC S.A.S. | 1 | 1 | 1 | 45.78
RAC160_280-200 | TRANSFORMATION ROND À CARRÉ Ø 160 BT 280 x 200 mm H= 250mm | 65.4 | 45.78 | ASP | ASP_RAC160_280-200 | ASPIRELEC S.A.S. | 1 | 1 | 1 | 45.78
RAC160_315-224 | TRANSFORMATION ROND À CARRÉ Ø 160 BT 315 x 224 mm H= 270mm | 65.4 | 45.78 | ASP | ASP_RAC160_315-224 | ASPIRELEC S.A.S. | 1 | 1 | 1 | 45.78
RAC180 | TRANSFO ROND À CARRÉ Ø 180 BT | 65.4 | 45.78 | ASP | ASP_RAC180 | ASPIRELEC S.A.S. | 1 | 1 | 1 | 45.78
RAC180_112-080 | TRANSFORMATION ROND À CARRÉ Ø 180 BT 112 x 80mm H= 220 mm | 65.4 | 45.78 | ASP | ASP_RAC180_112-080 | ASPIRELEC S.A.S. | 1 | 1 | 1 | 45.78
RAC180_125-090 | TRANSFORMATION ROND À CARRÉ Ø 180 BT 125 x 90mm H= 220 mm | 65.4 | 45.78 | ASP | ASP_RAC180_125-090 | ASPIRELEC S.A.S. | 1 | 1 | 1 | 45.78
RAC180_140-100 | TRANSFORMATION ROND À CARRÉ Ø 180 BT 140 x 100mm H= 220 mm | 65.4 | 45.78 | ASP | ASP_RAC180_140-100 | ASPIRELEC S.A.S. | 1 | 1 | 1 | 45.78
RAC180_160-112 | TRANSFORMATION ROND À CARRÉ Ø 180 BT 160 x 112 mm H= 220 mm | 65.4 | 45.78 | ASP | ASP_RAC180_160-112 | ASPIRELEC S.A.S. | 1 | 1 | 1 | 45.78
RAC180_180-125 | TRANSFORMATION ROND À CARRÉ Ø 180 BT 180 x 125 mm H= 230 mm | 65.4 | 45.78 | ASP | ASP_RAC180_180-125 | ASPIRELEC S.A.S. | 1 | 1 | 1 | 45.78
RAC180_200-140 | TRANSFORMATION ROND À CARRÉ Ø 180 BT 200 x 140 mm H= 230 mm | 65.4 | 45.78 | ASP | ASP_RAC180_200-140 | ASPIRELEC S.A.S. | 1 | 1 | 1 | 45.78
RAC180_224-160 | TRANSFORMATION ROND À CARRÉ Ø 180 BT 224 x 160 mm H= 240 mm | 65.4 | 45.78 | ASP | ASP_RAC180_224-160 | ASPIRELEC S.A.S. | 1 | 1 | 1 | 45.78
RAC180_250-180 | TRANSFORMATION ROND À CARRÉ Ø 180 BT 250 x 180 mm H= 240 mm | 65.4 | 45.78 | ASP | ASP_RAC180_250-180 | ASPIRELEC S.A.S. | 1 | 1 | 1 | 45.78
RAC180_280-200 | TRANSFORMATION ROND À CARRÉ Ø 180 BT 280 x 200 mm H= 250 mm | 65.4 | 45.78 | ASP | ASP_RAC180_280-200 | ASPIRELEC S.A.S. | 1 | 1 | 1 | 45.78
RAC180_315-224 | TRANSFORMATION ROND À CARRÉ Ø 180 BT 315 x 224 mm H= 270 mm | 65.4 | 45.78 | ASP | ASP_RAC180_315-224 | ASPIRELEC S.A.S. | 1 | 1 | 1 | 45.78
RAC180_355-250 | TRANSFORMATION ROND À CARRÉ Ø 180 BT 355 x 250 mm H= 290 mm | 65.4 | 45.78 | ASP | ASP_RAC180_355-250 | ASPIRELEC S.A.S. | 1 | 1 | 1 | 45.78
RAC180_CD063 | TRANSFORMATION ROND À CARRÉ Ø 180 BT DEPORTÉ 350 x 150 mm | 65.4 | 45.78 | ASP | ASP_RAC180_CD063 | ASPIRELEC S.A.S. | 1 | 1 | 1 | 45.78
RAC180_CD071 | TRANSFORMATION ROND À CARRÉ Ø 180 BT DEPORTÉ 300 x 200 mm | 65.4 | 45.78 | ASP | ASP_RAC180_CD071 | ASPIRELEC S.A.S. | 1 | 1 | 1 | 45.78
RAC200 | TRANSFO ROND À CARRÉ Ø 200 BT | 65.4 | 45.78 | ASP | ASP_RAC200 | ASPIRELEC S.A.S. | 1 | 1 | 1 | 45.78
RAC200_140-100 | TRANSFORMATION ROND À CARRÉ Ø 200 BT 140 x 100 mm H= 230 mm | 65.4 | 45.78 | ASP | ASP_RAC200_140-100 | ASPIRELEC S.A.S. | 1 | 1 | 1 | 45.78
RAC200_160-112 | TRANSFORMATION ROND À CARRÉ Ø 200 BT 160 x 112 mm H= 230 mm | 65.4 | 45.78 | ASP | ASP_RAC200_160-112 | ASPIRELEC S.A.S. | 1 | 1 | 1 | 45.78
RAC200_180-125 | TRANSFORMATION ROND À CARRÉ Ø 200 BT 180 x 125 mm H= 230 mm | 65.4 | 45.78 | ASP | ASP_RAC200_180-125 | ASPIRELEC S.A.S. | 1 | 1 | 1 | 45.78
RAC200_200-140 | TRANSFORMATION ROND À CARRÉ Ø 200 BT 200 x 140 mm H= 240 mm | 65.4 | 45.78 | ASP | ASP_RAC200_200-140 | ASPIRELEC S.A.S. | 1 | 1 | 1 | 45.78
RAC200_224-160 | TRANSFORMATION ROND À CARRÉ Ø 200 BT 224 x 160 mm H= 240 mm | 65.4 | 45.78 | ASP | ASP_RAC200_224-160 | ASPIRELEC S.A.S. | 1 | 1 | 1 | 45.78
RAC200_250-180 | TRANSFORMATION ROND À CARRÉ Ø 200 BT 250 x 180 mm H= 250 mm | 65.4 | 45.78 | ASP | ASP_RAC200_250-180 | ASPIRELEC S.A.S. | 1 | 1 | 1 | 45.78
RAC200_280-200 | TRANSFORMATION ROND À CARRÉ Ø 200 BT 280 x 200 mm H= 270 mm | 65.4 | 45.78 | ASP | ASP_RAC200_280-200 | ASPIRELEC S.A.S. | 1 | 1 | 1 | 45.78
RAC200_315-224 | TRANSFORMATION ROND À CARRÉ Ø 200 BT 315 x 224 mm H= 290 mm | 65.4 | 45.78 | ASP | ASP_RAC200_315-224 | ASPIRELEC S.A.S. | 1 | 1 | 1 | 45.78
RAC200_355-250 | TRANSFORMATION ROND À CARRÉ Ø 200 BT 355 x 250 mm H= 300 mm | 65.4 | 45.78 | ASP | ASP_RAC200_355-250 | ASPIRELEC S.A.S. | 1 | 1 | 1 | 45.78
RAC200_400-280 | TRANSFORMATION ROND À CARRÉ Ø 200 BT 400 x 280 mm H= 320 mm | 65.4 | 45.78 | ASP | ASP_RAC200_400-280 | ASPIRELEC S.A.S. | 1 | 1 | 1 | 45.78
RAC200_CD063 | TRANSFORMATION ROND À CARRÉ Ø 200 BT DEPORTÉ 350 x 150 mm | 65.4 | 45.78 | ASP | ASP_RAC200_CD063 | ASPIRELEC S.A.S. | 1 | 1 | 1 | 45.78
RAC200_CD071 | TRANSFORMATION ROND À CARRÉ Ø 200 BT DEPORTÉ 300 x 200 mm | 65.4 | 45.78 | ASP | ASP_RAC200_CD071 | ASPIRELEC S.A.S. | 1 | 1 | 1 | 45.78
RAC200_CD080 | TRANSFORMATION ROND À CARRÉ Ø 200 BT DEPORTÉ 400 x 200 mm | 65.4 | 45.78 | ASP | ASP_RAC200_CD080 | ASPIRELEC S.A.S. | 1 | 1 | 1 | 45.78
RAC200_CD100 | TRANSFORMATION ROND À CARRÉ Ø 200 BT DEPORTÉ 450 x 250 mm | 65.4 | 45.78 | ASP | ASP_RAC200_CD100 | ASPIRELEC S.A.S. | 1 | 1 | 1 | 45.78
RAC200_CD71 | TRANSFORMATION ROND À CARRÉ Ø 200 BT DEPORTÉ 300 x 200 mm | 65.4 | 45.78 | ASP | ASP_RAC200_CD71 | ASPIRELEC S.A.S. | 1 | 1 | 1 | 45.78
TREC355 | TERMINAL GRILLAGÉ 355 × 250 | 65.6 | 45.92 | ASP | ASP_TREC355 | ASPIRELEC S.A.S. | 1 | 1 | 1 | 45.92
BR710 | BRIDE Ø 710 | 66 | 46.2 | ASP | ASP_BR710 | ASPIRELEC S.A.S. | 1 | 1 | 1 | 46.2
GP355B | GRILLE GAC/GAD Ø 355 mm | 66 | 46.2 | ASP | ASP_GP355B | ASPIRELEC S.A.S. | 1 | 1 | 1 | 46.2
C2E200 | CULOTTE Ø 200 BT | 67 | 46.9 | ASP | ASP_C2E200 | ASPIRELEC S.A.S. | 1 | 1 | 1 | 46.9
C30450 | COUDE 30° Ø 450 BB | 67 | 46.9 | ASP | ASP_C30450 | ASPIRELEC S.A.S. | 1 | 1 | 1 | 46.9
C45450 | COUDE 45° Ø 450 BB | 67 | 46.9 | ASP | ASP_C45450 | ASPIRELEC S.A.S. | 1 | 1 | 1 | 46.9
C60315 | COUDE 60° Ø 315 BT | 67 | 46.9 | ASP | ASP_C60315 | ASPIRELEC S.A.S. | 1 | 1 | 1 | 46.9
MSP380 | PROTECTION POUR MANCHETTE SOUPLE Ø 380 MM | 67 | 46.9 | ASP | ASP_MSP380 | ASPIRELEC S.A.S. | 1 | 1 | 1 | 46.9
TER480 | TERMINAL Ø 480 BB | 67.6 | 47.32 | ASP | ASP_TER480 | ASPIRELEC S.A.S. | 1 | 1 | 1 | 47.32
PU200R | TUYAU FLEX .PU S. CUIVRÉE Ø 200 RENFORCE | 67.8 | 47.46 | ASP | ASP_PU200R | ASPIRELEC S.A.S. | 1 | 1 | 1 | 47.46
TO280 | TARGETTE ORDINAIRE Ø 280 | 68.1 | 47.67 | ASP | ASP_TO280 | ASPIRELEC S.A.S. | 1 | 1 | 1 | 47.67
BR-GWA808 | BRIDE VENTILATEUR TYPE GWA Ø 808 | 68.2 | 47.74 | ASP | ASP_BR-GWA808 | ASPIRELEC S.A.S. | 1 | 1 | 1 | 47.74
BR-GWB800 | BRIDE VENTILATEUR TYPE GWB Ø 800 | 68.2 | 47.74 | ASP | ASP_BR-GWB800 | ASPIRELEC S.A.S. | 1 | 1 | 1 | 47.74
PLOT-SE110-070 | PLOT SE110 Charge nominale : 70 daN | 68.3 | 47.81 | ASP | ASP_PLOT-SE110-070 | ASPIRELEC S.A.S. | 1 | 1 | 1 | 47.81
TD650A | TUYAU Ø 650 Lg = 1 m BB | 68.3 | 47.81 | ASP | ASP_TD650A | ASPIRELEC S.A.S. | 1 | 1 | 1 | 47.81
TREC400 | TERMINAL GRILLAGÉ 400 × 280 | 68.8 | 48.16 | ASP | ASP_TREC400 | ASPIRELEC S.A.S. | 1 | 1 | 1 | 48.16
RECSUP600 | SUPPORT POUR GAINE 600 x 600 | 68.9 | 48.23 | ASP | ASP_RECSUP600 | ASPIRELEC S.A.S. | 1 | 1 | 1 | 48.23
RECSUP600P | SUPPORT POUR GAINE 600 x 600 FIXATION PLAFOND | 68.9 | 48.23 | ASP | ASP_RECSUP600P | ASPIRELEC S.A.S. | 1 | 1 | 1 | 48.23
GP400B | GRILLE GAC/GAD Ø 400 mm | 69 | 48.3 | ASP | ASP_GP400B | ASPIRELEC S.A.S. | 1 | 1 | 1 | 48.3
MSP456 | PROTECTION POUR MANCHETTE SOUPLE VENTILATEUR Ø 456 MM | 69 | 48.3 | ASP | ASP_MSP456 | ASPIRELEC S.A.S. | 1 | 1 | 1 | 48.3
RAC140_CD063 | TRANSFORMATION ROND À CARRÉ Ø 140 BT DEPORTÉ 350 x 150 mm | 69 | 48.3 | ASP | ASP_RAC140_CD063 | ASPIRELEC S.A.S. | 1 | 1 | 1 | 48.3
RAC150_CD063 | TRANSFORMATION ROND À CARRÉ Ø 150 BT DEPORTÉ 350 x 150 mm | 69 | 48.3 | ASP | ASP_RAC150_CD063 | ASPIRELEC S.A.S. | 1 | 1 | 1 | 48.3
RAC160_CD063 | TRANSFORMATION ROND À CARRÉ Ø 160 BT DEPORTÉ 350 x 150 mm | 69 | 48.3 | ASP | ASP_RAC160_CD063 | ASPIRELEC S.A.S. | 1 | 1 | 1 | 48.3
C90280 | COUDE 90° Ø 280 BT | 69.3 | 48.51 | ASP | ASP_C90280 | ASPIRELEC S.A.S. | 1 | 1 | 1 | 48.51
MSP400 | PROTECTION POUR MANCHETTE SOUPLE Ø 400 MM | 70 | 49 | ASP | ASP_MSP400 | ASPIRELEC S.A.S. | 1 | 1 | 1 | 49
C90160GR | COUDE 90° Ø 160 BT GR RENFORCÉ | 70.3 | 49.21 | ASP | ASP_C90160GR | ASPIRELEC S.A.S. | 1 | 1 | 1 | 49.21
ENR100 | ENROULEUR MURAL P/ TUYAU FLEX. Ø100 | 71 | 49.7 | ASP | ASP_ENR100 | ASPIRELEC S.A.S. | 1 | 1 | 1 | 49.7
C15750 | COUDE 15° Ø 750 BB | 71.3 | 49.91 | ASP | ASP_C15750 | ASPIRELEC S.A.S. | 1 | 1 | 1 | 49.91
TD700A | TUYAU Ø 700 Lg = 1 m BB | 71.7 | 50.19 | ASP | ASP_TD700A | ASPIRELEC S.A.S. | 1 | 1 | 1 | 50.19
TD710A | TUYAU Ø 710 Lg = 1 m BB | 71.7 | 50.19 | ASP | ASP_TD710A | ASPIRELEC S.A.S. | 1 | 1 | 1 | 50.19
C3E080 | CULOTTE Ø 80 BT 3E | 71.9 | 50.33 | ASP | ASP_C3E080 | ASPIRELEC S.A.S. | 1 | 1 | 1 | 50.33
C3E100 | CULOTTE Ø 100 BT 3E | 71.9 | 50.33 | ASP | ASP_C3E100 | ASPIRELEC S.A.S. | 1 | 1 | 1 | 50.33
TER500 | TERMINAL Ø 500 BB | 71.9 | 50.33 | ASP | ASP_TER500 | ASPIRELEC S.A.S. | 1 | 1 | 1 | 50.33
CTER200 | COUDE TERMINAL Ø 200 BT | 72.2 | 50.54 | ASP | ASP_CTER200 | ASPIRELEC S.A.S. | 1 | 1 | 1 | 50.54
TREC450 | TERMINAL GRILLAGÉ 450 × 315 | 72.2 | 50.54 | ASP | ASP_TREC450 | ASPIRELEC S.A.S. | 1 | 1 | 1 | 50.54
RAC160_CD071 | TRANSFORMATION ROND À CARRÉ Ø 160 BT DEPORTÉ 300 x 200 mm | 73.1 | 51.17 | ASP | ASP_RAC160_CD071 | ASPIRELEC S.A.S. | 1 | 1 | 1 | 51.17
GP450B | GRILLE GAC/GAD Ø 450 mm | 73.2 | 51.24 | ASP | ASP_GP450B | ASPIRELEC S.A.S. | 1 | 1 | 1 | 51.24
ENR120 | ENROULEUR MURAL POUR FLEX Ø120 | 73.8 | 51.66 | ASP | ASP_ENR120 | ASPIRELEC S.A.S. | 1 | 1 | 1 | 51.66
C30480 | COUDE 30° Ø 480 BB | 73.9 | 51.73 | ASP | ASP_C30480 | ASPIRELEC S.A.S. | 1 | 1 | 1 | 51.73
C45480 | COUDE 45° Ø 480 BB | 73.9 | 51.73 | ASP | ASP_C45480 | ASPIRELEC S.A.S. | 1 | 1 | 1 | 51.73
C2E220 | CULOTTE Ø 220 BT | 74.2 | 51.94 | ASP | ASP_C2E220 | ASPIRELEC S.A.S. | 1 | 1 | 1 | 51.94
C3E120 | CULOTTE Ø 120 BT 3E | 74.3 | 52.01 | ASP | ASP_C3E120 | ASPIRELEC S.A.S. | 1 | 1 | 1 | 52.01
C90300 | COUDE 90° Ø 300 BT | 74.3 | 52.01 | ASP | ASP_C90300 | ASPIRELEC S.A.S. | 1 | 1 | 1 | 52.01
RECBO950 | BOUCHON P/ GAINE 950 x 950 | 74.3 | 52.01 | ASP | ASP_RECBO950 | ASPIRELEC S.A.S. | 1 | 1 | 1 | 52.01
BR750 | BRIDE Ø 750 | 74.8 | 52.36 | ASP | ASP_BR750 | ASPIRELEC S.A.S. | 1 | 1 | 1 | 52.36
CR450 | CÔNE DE RÉDUCTION Ø 450 BB | 75.3 | 52.71 | ASP | ASP_CR450 | ASPIRELEC S.A.S. | 1 | 1 | 1 | 52.71
CR456 | CÔNE DE RÉDUCTION Ø 456 BB | 75.3 | 52.71 | ASP | ASP_CR456 | ASPIRELEC S.A.S. | 1 | 1 | 1 | 52.71
CR480 | CÔNE DE RÉDUCTION Ø 480 BB | 75.3 | 52.71 | ASP | ASP_CR480 | ASPIRELEC S.A.S. | 1 | 1 | 1 | 52.71
CR500 | CÔNE DE RÉDUCTION Ø 500 BB | 75.3 | 52.71 | ASP | ASP_CR500 | ASPIRELEC S.A.S. | 1 | 1 | 1 | 52.71
CRE450 | COLERETTE ETANCHEITE POUR CONDUIT Ø450 mm | 75.3 | 52.71 | ASP | ASP_CRE450 | ASPIRELEC S.A.S. | 1 | 1 | 1 | 52.71
CRE480 | COLERETTE ETANCHEITE POUR CONDUIT Ø480 mm | 75.3 | 52.71 | ASP | ASP_CRE480 | ASPIRELEC S.A.S. | 1 | 1 | 1 | 52.71
CRE500 | COLERETTE ETANCHEITE POUR CONDUIT Ø500 mm | 75.3 | 52.71 | ASP | ASP_CRE500 | ASPIRELEC S.A.S. | 1 | 1 | 1 | 52.71
RAC220 | TRANSFO ROND À CARRÉ Ø 220 BT | 75.3 | 52.71 | ASP | ASP_RAC220 | ASPIRELEC S.A.S. | 1 | 1 | 1 | 52.71
RAC220_140-100 | TRANSFORMATION ROND À CARRÉ Ø 220 BT 140 x 100 mm H=240mm | 75.3 | 52.71 | ASP | ASP_RAC220_140-100 | ASPIRELEC S.A.S. | 1 | 1 | 1 | 52.71
RAC220_160-112 | TRANSFORMATION ROND À CARRÉ Ø 220 BT 160 x 112 mm H=240mm | 75.3 | 52.71 | ASP | ASP_RAC220_160-112 | ASPIRELEC S.A.S. | 1 | 1 | 1 | 52.71
RAC220_180-125 | TRANSFORMATION ROND À CARRÉ Ø 220 BT 180 x 125 mm H=240mm | 75.3 | 52.71 | ASP | ASP_RAC220_180-125 | ASPIRELEC S.A.S. | 1 | 1 | 1 | 52.71
RAC220_200-140 | TRANSFORMATION ROND À CARRÉ Ø 220 BT 200 x 140 mm H=250mm | 75.3 | 52.71 | ASP | ASP_RAC220_200-140 | ASPIRELEC S.A.S. | 1 | 1 | 1 | 52.71
RAC220_224-160 | TRANSFORMATION ROND À CARRÉ Ø 220 BT 224 x 160 mm H=250mm | 75.3 | 52.71 | ASP | ASP_RAC220_224-160 | ASPIRELEC S.A.S. | 1 | 1 | 1 | 52.71
RAC220_250-180 | TRANSFORMATION ROND À CARRÉ Ø 220 BT 250 x 180 mm H=260mm | 75.3 | 52.71 | ASP | ASP_RAC220_250-180 | ASPIRELEC S.A.S. | 1 | 1 | 1 | 52.71
RAC220_280-200 | TRANSFORMATION ROND À CARRÉ Ø 220 BT 280 x 200 mm H=270mm | 75.3 | 52.71 | ASP | ASP_RAC220_280-200 | ASPIRELEC S.A.S. | 1 | 1 | 1 | 52.71
RAC220_315-224 | TRANSFORMATION ROND À CARRÉ Ø 220 BT 315 x 224 mm H=290mm | 75.3 | 52.71 | ASP | ASP_RAC220_315-224 | ASPIRELEC S.A.S. | 1 | 1 | 1 | 52.71
RAC220_355-250 | TRANSFORMATION ROND À CARRÉ Ø 220 BT 355 x 250 mm H=300mm | 75.3 | 52.71 | ASP | ASP_RAC220_355-250 | ASPIRELEC S.A.S. | 1 | 1 | 1 | 52.71
RAC220_400-280 | TRANSFORMATION ROND À CARRÉ Ø 220 BT 400 x 280 mm H=320mm | 75.3 | 52.71 | ASP | ASP_RAC220_400-280 | ASPIRELEC S.A.S. | 1 | 1 | 1 | 52.71
RAC220_450-315 | TRANSFORMATION ROND À CARRÉ Ø 220 BT 450 x 315 mm H=330mm | 75.3 | 52.71 | ASP | ASP_RAC220_450-315 | ASPIRELEC S.A.S. | 1 | 1 | 1 | 52.71
RAC220_CD071 | TRANSFORMATION ROND À CARRÉ Ø 220 BT DEPORTÉ 300 x 200 mm | 75.3 | 52.71 | ASP | ASP_RAC220_CD071 | ASPIRELEC S.A.S. | 1 | 1 | 1 | 52.71
RAC220_CD080 | TRANSFORMATION ROND À CARRÉ Ø 220 BT DEPORTÉ 400 x 200 mm | 75.3 | 52.71 | ASP | ASP_RAC220_CD080 | ASPIRELEC S.A.S. | 1 | 1 | 1 | 52.71
RAC220_CD100 | TRANSFORMATION ROND À CARRÉ Ø 220 BT DEPORTÉ 450 x 250 mm | 75.3 | 52.71 | ASP | ASP_RAC220_CD100 | ASPIRELEC S.A.S. | 1 | 1 | 1 | 52.71
RAC250 | TRANSFO ROND À CARRÉ Ø 250 BT | 75.3 | 52.71 | ASP | ASP_RAC250 | ASPIRELEC S.A.S. | 1 | 1 | 1 | 52.71
RAC250_160-112 | TRANSFORMATION ROND À CARRÉ Ø 250 BT 160 x 112 mm H=260mm | 75.3 | 52.71 | ASP | ASP_RAC250_160-112 | ASPIRELEC S.A.S. | 1 | 1 | 1 | 52.71
RAC250_180-125 | TRANSFORMATION ROND À CARRÉ Ø 250 BT 180 x 125 mm H=260mm | 75.3 | 52.71 | ASP | ASP_RAC250_180-125 | ASPIRELEC S.A.S. | 1 | 1 | 1 | 52.71
RAC250_200-140 | TRANSFORMATION ROND À CARRÉ Ø 250 BT 200 x 140 mm H=270mm | 75.3 | 52.71 | ASP | ASP_RAC250_200-140 | ASPIRELEC S.A.S. | 1 | 1 | 1 | 52.71
RAC250_224-160 | TRANSFORMATION ROND À CARRÉ Ø 250 BT 224 x 160 mm H=270mm | 75.3 | 52.71 | ASP | ASP_RAC250_224-160 | ASPIRELEC S.A.S. | 1 | 1 | 1 | 52.71
RAC250_250-180 | TRANSFORMATION ROND À CARRÉ Ø 250 BT 250 x 180 mm H=270mm | 75.3 | 52.71 | ASP | ASP_RAC250_250-180 | ASPIRELEC S.A.S. | 1 | 1 | 1 | 52.71
RAC250_280-200 | TRANSFORMATION ROND À CARRÉ Ø 250 BT 280 x 200 mm H=280mm | 75.3 | 52.71 | ASP | ASP_RAC250_280-200 | ASPIRELEC S.A.S. | 1 | 1 | 1 | 52.71
RAC250_315-224 | TRANSFORMATION ROND À CARRÉ Ø 250 BT 315 x 224 mm H=290mm | 75.3 | 52.71 | ASP | ASP_RAC250_315-224 | ASPIRELEC S.A.S. | 1 | 1 | 1 | 52.71
RAC250_355-250 | TRANSFORMATION ROND À CARRÉ Ø 250 BT 355 x 250 mm H=300mm | 75.3 | 52.71 | ASP | ASP_RAC250_355-250 | ASPIRELEC S.A.S. | 1 | 1 | 1 | 52.71
RAC250_400-280 | TRANSFORMATION ROND À CARRÉ Ø 250 BT 400 x 280 mm H=320mm | 75.3 | 52.71 | ASP | ASP_RAC250_400-280 | ASPIRELEC S.A.S. | 1 | 1 | 1 | 52.71
RAC250_450-315 | TRANSFORMATION ROND À CARRÉ Ø 250 BT 450 x 315 mm H=340mm | 75.3 | 52.71 | ASP | ASP_RAC250_450-315 | ASPIRELEC S.A.S. | 1 | 1 | 1 | 52.71
RAC250_500-355 | TRANSFORMATION ROND À CARRÉ Ø 250 BT 500 x 355 mm H=350mm | 75.3 | 52.71 | ASP | ASP_RAC250_500-355 | ASPIRELEC S.A.S. | 1 | 1 | 1 | 52.71
RAC250_CD071 | TRANSFORMATION ROND À CARRÉ Ø 250 BT DEPORTÉ 300 x 200 mm | 75.3 | 52.71 | ASP | ASP_RAC250_CD071 | ASPIRELEC S.A.S. | 1 | 1 | 1 | 52.71
RAC250_CD080 | TRANSFORMATION ROND À CARRÉ Ø 250 BT DEPORTÉ 400 x 200 mm | 75.3 | 52.71 | ASP | ASP_RAC250_CD080 | ASPIRELEC S.A.S. | 1 | 1 | 1 | 52.71
RAC250_CD100 | TRANSFORMATION ROND À CARRÉ Ø 250 BT DEPORTÉ 450 x 250 mm | 75.3 | 52.71 | ASP | ASP_RAC250_CD100 | ASPIRELEC S.A.S. | 1 | 1 | 1 | 52.71
RAC250_CD125 | TRANSFORMATION ROND À CARRÉ Ø 250 BT DEPORTÉ 500 x 325 mm | 75.3 | 52.71 | ASP | ASP_RAC250_CD125 | ASPIRELEC S.A.S. | 1 | 1 | 1 | 52.71
C3E140 | CULOTTE Ø 140 BT 3E | 75.5 | 52.85 | ASP | ASP_C3E140 | ASPIRELEC S.A.S. | 1 | 1 | 1 | 52.85
TO300 | TARGETTE ORDINAIRE Ø 300 | 75.5 | 52.85 | ASP | ASP_TO300 | ASPIRELEC S.A.S. | 1 | 1 | 1 | 52.85
PLOT-SE110-100 | PLOT SE110 Charge nominale : 100 daN | 75.7 | 52.99 | ASP | ASP_PLOT-SE110-100 | ASPIRELEC S.A.S. | 1 | 1 | 1 | 52.99
MS480-600 | MANCHETTE SOUPLE TOILE 480 - 600 mm | 76 | 53.2 | ASP | ASP_MS480-600 | ASPIRELEC S.A.S. | 1 | 1 | 1 | 53.2
CC180 | CHAPEAU CHINOIS Ø 180 BT | 76.1 | 53.27 | ASP | ASP_CC180 | ASPIRELEC S.A.S. | 1 | 1 | 1 | 53.27
CC200 | CHAPEAU CHINOIS Ø 200 BT | 76.1 | 53.27 | ASP | ASP_CC200 | ASPIRELEC S.A.S. | 1 | 1 | 1 | 53.27
CC220 | CHAPEAU CHINOIS Ø 220 BT | 76.1 | 53.27 | ASP | ASP_CC220 | ASPIRELEC S.A.S. | 1 | 1 | 1 | 53.27
C3E150 | CULOTTE Ø 150 BT 3E | 76.5 | 53.55 | ASP | ASP_C3E150 | ASPIRELEC S.A.S. | 1 | 1 | 1 | 53.55
C60350 | COUDE 60° Ø 350 BT | 76.5 | 53.55 | ASP | ASP_C60350 | ASPIRELEC S.A.S. | 1 | 1 | 1 | 53.55
TREC500 | TERMINAL GRILLAGÉ 500 × 355 | 76.5 | 53.55 | ASP | ASP_TREC500 | ASPIRELEC S.A.S. | 1 | 1 | 1 | 53.55
MSP506 | PROTECTION POUR MANCHETTE SOUPLE VENTILATEUR Ø 506 MM | 77.2 | 54.04 | ASP | ASP_MSP506 | ASPIRELEC S.A.S. | 1 | 1 | 1 | 54.04
TRD315 | TOLE REGLAGE DEBIT VENTILATEUR TYPE 315 | 77.2 | 54.04 | ASP | ASP_TRD315 | ASPIRELEC S.A.S. | 1 | 1 | 1 | 54.04
TRD355 | TOLE REGLAGE DEBIT VENTILATEUR TYPE 355 | 77.2 | 54.04 | ASP | ASP_TRD355 | ASPIRELEC S.A.S. | 1 | 1 | 1 | 54.04
TRD400 | TOLE REGLAGE DEBIT VENTILATEUR TYPE 400 | 77.2 | 54.04 | ASP | ASP_TRD400 | ASPIRELEC S.A.S. | 1 | 1 | 1 | 54.04
TRD450 | TOLE REGLAGE DEBIT VENTILATEUR TYPE 450 | 77.2 | 54.04 | ASP | ASP_TRD450 | ASPIRELEC S.A.S. | 1 | 1 | 1 | 54.04
TRD500 | TOLE REGLAGE DEBIT VENTILATEUR TYPE 500 | 77.2 | 54.04 | ASP | ASP_TRD500 | ASPIRELEC S.A.S. | 1 | 1 | 1 | 54.04
TRD560 | TOLE REGLAGE DEBIT VENTILATEUR TYPE 560 | 77.2 | 54.04 | ASP | ASP_TRD560 | ASPIRELEC S.A.S. | 1 | 1 | 1 | 54.04
TRD630 | TOLE REGLAGE DEBIT VENTILATEUR TYPE 630 | 77.2 | 54.04 | ASP | ASP_TRD630 | ASPIRELEC S.A.S. | 1 | 1 | 1 | 54.04
TRD710 | TOLE REGLAGE DEBIT VENTILATEUR TYPE 710 | 77.2 | 54.04 | ASP | ASP_TRD710 | ASPIRELEC S.A.S. | 1 | 1 | 1 | 54.04
TRD800 | TOLE REGLAGE DEBIT VENTILATEUR TYPE 800 | 77.2 | 54.04 | ASP | ASP_TRD800 | ASPIRELEC S.A.S. | 1 | 1 | 1 | 54.04
TER520 | TERMINAL Ø 520 BB | 77.6 | 54.32 | ASP | ASP_TER520 | ASPIRELEC S.A.S. | 1 | 1 | 1 | 54.32
C30500 | COUDE 30° Ø 500 BB | 78.8 | 55.16 | ASP | ASP_C30500 | ASPIRELEC S.A.S. | 1 | 1 | 1 | 55.16
C45500 | COUDE 45° Ø 500 BB | 78.8 | 55.16 | ASP | ASP_C45500 | ASPIRELEC S.A.S. | 1 | 1 | 1 | 55.16
C75315 | COUDE 75° Ø 315 BT | 78.8 | 55.16 | ASP | ASP_C75315 | ASPIRELEC S.A.S. | 1 | 1 | 1 | 55.16
C90315 | COUDE 90° Ø 315 BT | 78.8 | 55.16 | ASP | ASP_C90315 | ASPIRELEC S.A.S. | 1 | 1 | 1 | 55.16
C15800 | COUDE 15° Ø 800 BB | 79.4 | 55.58 | ASP | ASP_C15800 | ASPIRELEC S.A.S. | 1 | 1 | 1 | 55.58
EMB100 | EMBOUT SUCEUR Ø100 Lg = 500 mm | 79.6 | 55.72 | ASP | ASP_EMB100 | ASPIRELEC S.A.S. | 1 | 1 | 1 | 55.72
C3E160 | CULOTTE Ø 160 BT 3E | 80.2 | 56.14 | ASP | ASP_C3E160 | ASPIRELEC S.A.S. | 1 | 1 | 1 | 56.14
MSP420 | PROTECTION POUR MANCHETTE SOUPLE Ø 420 MM | 80.4 | 56.28 | ASP | ASP_MSP420 | ASPIRELEC S.A.S. | 1 | 1 | 1 | 56.28
CPFRBHE | FILTRE CARTON/ CABINE REF HE 900MM | 80.6 | 56.42 | ASP | ASP_CPFRBHE | ASPIRELEC S.A.S. | 1 | 1 | 1 | 56.42
ST | SUPPORT DESCENTE H = 2 m | 80.6 | 56.42 | ASP | ASP_ST | ASPIRELEC S.A.S. | 1 | 1 | 1 | 56.42
TD750A | TUYAU Ø 750 Lg = 1 m BB | 81.3 | 56.91 | ASP | ASP_TD750A | ASPIRELEC S.A.S. | 1 | 1 | 1 | 56.91
C2E250 | CULOTTE Ø 250 BT | 81.4 | 56.98 | ASP | ASP_C2E250 | ASPIRELEC S.A.S. | 1 | 1 | 1 | 56.98
CR506 | CÔNE DE RÉDUCTION Ø 506 BB | 82.2 | 57.54 | ASP | ASP_CR506 | ASPIRELEC S.A.S. | 1 | 1 | 1 | 57.54
CR520 | CÔNE DE RÉDUCTION Ø 520 BB | 82.2 | 57.54 | ASP | ASP_CR520 | ASPIRELEC S.A.S. | 1 | 1 | 1 | 57.54
CR550 | CÔNE DE RÉDUCTION Ø 550 BB | 82.2 | 57.54 | ASP | ASP_CR550 | ASPIRELEC S.A.S. | 1 | 1 | 1 | 57.54
CRE520 | COLERETTE ETANCHEITE POUR CONDUIT Ø520 mm | 82.2 | 57.54 | ASP | ASP_CRE520 | ASPIRELEC S.A.S. | 1 | 1 | 1 | 57.54
TO315 | TARGETTE ORDINAIRE Ø 315 | 82.4 | 57.68 | ASP | ASP_TO315 | ASPIRELEC S.A.S. | 1 | 1 | 1 | 57.68
BASUPLAB | SUPPORT MURAL LAB. SANS VENT. | 83 | 58.1 | ASP | ASP_BASUPLAB | ASPIRELEC S.A.S. | 1 | 1 | 1 | 58.1
PU250R | TUYAU FLEX. PU S. CUIVRÉE Ø 250 RENFORCE | 83 | 58.1 | ASP | ASP_PU250R | ASPIRELEC S.A.S. | 1 | 1 | 1 | 58.1
C90200GR | COUDE 90° Ø 200 BT GR RENFORCÉ | 83.5 | 58.45 | ASP | ASP_C90200GR | ASPIRELEC S.A.S. | 1 | 1 | 1 | 58.45
C3E180 | CULOTTE Ø 180 BT 3E | 83.9 | 58.73 | ASP | ASP_C3E180 | ASPIRELEC S.A.S. | 1 | 1 | 1 | 58.73
RAC280 | TRANSFO ROND À CARRÉ Ø 280 BT | 83.9 | 58.73 | ASP | ASP_RAC280 | ASPIRELEC S.A.S. | 1 | 1 | 1 | 58.73
RAC280_180-125 | TRANSFORMATION ROND À CARRÉ Ø 280 BT 180 x 125 mm H= 270 mm | 83.9 | 58.73 | ASP | ASP_RAC280_180-125 | ASPIRELEC S.A.S. | 1 | 1 | 1 | 58.73
RAC280_200-140 | TRANSFORMATION ROND À CARRÉ Ø 280 BT 200 x 140 mm H= 280 mm | 83.9 | 58.73 | ASP | ASP_RAC280_200-140 | ASPIRELEC S.A.S. | 1 | 1 | 1 | 58.73
RAC280_224-160 | TRANSFORMATION ROND À CARRÉ Ø 280 BT 224 x 160 mm H= 280 mm | 83.9 | 58.73 | ASP | ASP_RAC280_224-160 | ASPIRELEC S.A.S. | 1 | 1 | 1 | 58.73
RAC280_250-180 | TRANSFORMATION ROND À CARRÉ Ø 280 BT 250 x 180 mm H= 280 mm | 83.9 | 58.73 | ASP | ASP_RAC280_250-180 | ASPIRELEC S.A.S. | 1 | 1 | 1 | 58.73
RAC280_280-200 | TRANSFORMATION ROND À CARRÉ Ø 280 BT 280 x 200 mm H= 280 mm | 83.9 | 58.73 | ASP | ASP_RAC280_280-200 | ASPIRELEC S.A.S. | 1 | 1 | 1 | 58.73
RAC280_315-224 | TRANSFORMATION ROND À CARRÉ Ø 280 BT 315 x 224 mm H= 290 mm | 83.9 | 58.73 | ASP | ASP_RAC280_315-224 | ASPIRELEC S.A.S. | 1 | 1 | 1 | 58.73
RAC280_355-250 | TRANSFORMATION ROND À CARRÉ Ø 280 BT 355 x 250 mm H= 300 mm | 83.9 | 58.73 | ASP | ASP_RAC280_355-250 | ASPIRELEC S.A.S. | 1 | 1 | 1 | 58.73
RAC280_400-280 | TRANSFORMATION ROND À CARRÉ Ø 280 BT 400 x 280 mm H= 320 mm | 83.9 | 58.73 | ASP | ASP_RAC280_400-280 | ASPIRELEC S.A.S. | 1 | 1 | 1 | 58.73
RAC280_450-315 | TRANSFORMATION ROND À CARRÉ Ø 280 BT 450 x 315 mm H= 340 mm | 83.9 | 58.73 | ASP | ASP_RAC280_450-315 | ASPIRELEC S.A.S. | 1 | 1 | 1 | 58.73
RAC280_500-355 | TRANSFORMATION ROND À CARRÉ Ø 280 BT 500 x 355 mm H= 360 mm | 83.9 | 58.73 | ASP | ASP_RAC280_500-355 | ASPIRELEC S.A.S. | 1 | 1 | 1 | 58.73
RAC280_560-400 | TRANSFORMATION ROND À CARRÉ Ø 280 BT 560 x 400 mm H= 370 mm | 83.9 | 58.73 | ASP | ASP_RAC280_560-400 | ASPIRELEC S.A.S. | 1 | 1 | 1 | 58.73
RAC280_CD080 | TRANSFORMATION ROND À CARRÉ Ø 280 BT DEPORTÉ 400 x 200 mm | 83.9 | 58.73 | ASP | ASP_RAC280_CD080 | ASPIRELEC S.A.S. | 1 | 1 | 1 | 58.73
RAC280_CD100 | TRANSFORMATION ROND À CARRÉ Ø 280 BT DEPORTÉ 450 x 250 mm | 83.9 | 58.73 | ASP | ASP_RAC280_CD100 | ASPIRELEC S.A.S. | 1 | 1 | 1 | 58.73
RAC280_CD125 | TRANSFORMATION ROND À CARRÉ Ø 280 BT DEPORTÉ 500 x 325 mm | 83.9 | 58.73 | ASP | ASP_RAC280_CD125 | ASPIRELEC S.A.S. | 1 | 1 | 1 | 58.73
RAC300 | TRANSFO ROND À CARRÉ Ø 300 BT | 83.9 | 58.73 | ASP | ASP_RAC300 | ASPIRELEC S.A.S. | 1 | 1 | 1 | 58.73
RAC300_200-140 | TRANSFORMATION ROND À CARRÉ Ø 300 BT 200 x 140 mm H= 290 mm | 83.9 | 58.73 | ASP | ASP_RAC300_200-140 | ASPIRELEC S.A.S. | 1 | 1 | 1 | 58.73
RAC300_224-160 | TRANSFORMATION ROND À CARRÉ Ø 300 BT 224 x 160 mm H= 290 mm | 83.9 | 58.73 | ASP | ASP_RAC300_224-160 | ASPIRELEC S.A.S. | 1 | 1 | 1 | 58.73
RAC300_250-180 | TRANSFORMATION ROND À CARRÉ Ø 300 BT 250 x 180 mm H= 290 mm | 83.9 | 58.73 | ASP | ASP_RAC300_250-180 | ASPIRELEC S.A.S. | 1 | 1 | 1 | 58.73
RAC300_280-200 | TRANSFORMATION ROND À CARRÉ Ø 300 BT 280 x 200 mm H= 290 mm | 83.9 | 58.73 | ASP | ASP_RAC300_280-200 | ASPIRELEC S.A.S. | 1 | 1 | 1 | 58.73
RAC300_315-224 | TRANSFORMATION ROND À CARRÉ Ø 300 BT 315 x 224 mm H= 300 mm | 83.9 | 58.73 | ASP | ASP_RAC300_315-224 | ASPIRELEC S.A.S. | 1 | 1 | 1 | 58.73
RAC300_355-250 | TRANSFORMATION ROND À CARRÉ Ø 300 BT 355 x 250 mm H= 300 mm | 83.9 | 58.73 | ASP | ASP_RAC300_355-250 | ASPIRELEC S.A.S. | 1 | 1 | 1 | 58.73
RAC300_400-280 | TRANSFORMATION ROND À CARRÉ Ø 300 BT 400 x 280 mm H= 320 mm | 83.9 | 58.73 | ASP | ASP_RAC300_400-280 | ASPIRELEC S.A.S. | 1 | 1 | 1 | 58.73
RAC300_450-315 | TRANSFORMATION ROND À CARRÉ Ø 300 BT 450 x 315 mm H= 340 mm | 83.9 | 58.73 | ASP | ASP_RAC300_450-315 | ASPIRELEC S.A.S. | 1 | 1 | 1 | 58.73
RAC300_500-355 | TRANSFORMATION ROND À CARRÉ Ø 300 BT 500 x 355 mm H= 360 mm | 83.9 | 58.73 | ASP | ASP_RAC300_500-355 | ASPIRELEC S.A.S. | 1 | 1 | 1 | 58.73
RAC300_560-400 | TRANSFORMATION ROND À CARRÉ Ø 300 BT 560 x 400 mm H= 370 mm | 83.9 | 58.73 | ASP | ASP_RAC300_560-400 | ASPIRELEC S.A.S. | 1 | 1 | 1 | 58.73
RAC300_CD080 | TRANSFORMATION ROND À CARRÉ Ø 300 BT DEPORTÉ 400 x 200 mm | 83.9 | 58.73 | ASP | ASP_RAC300_CD080 | ASPIRELEC S.A.S. | 1 | 1 | 1 | 58.73
RAC300_CD100 | TRANSFORMATION ROND À CARRÉ Ø 300 BT DEPORTÉ 450 x 250 mm | 83.9 | 58.73 | ASP | ASP_RAC300_CD100 | ASPIRELEC S.A.S. | 1 | 1 | 1 | 58.73
RAC300_CD125 | TRANSFORMATION ROND À CARRÉ Ø 300 BT DEPORTÉ 500 x 325 mm | 83.9 | 58.73 | ASP | ASP_RAC300_CD125 | ASPIRELEC S.A.S. | 1 | 1 | 1 | 58.73
TER550 | TERMINAL Ø 550 BB | 83.9 | 58.73 | ASP | ASP_TER550 | ASPIRELEC S.A.S. | 1 | 1 | 1 | 58.73
CTER220 | COUDE TERMINAL Ø 220 BT | 84 | 58.8 | ASP | ASP_CTER220 | ASPIRELEC S.A.S. | 1 | 1 | 1 | 58.8
PLOT-SE110-130 | PLOT SE110 Charge nominale : 130 daN | 84 | 58.8 | ASP | ASP_PLOT-SE110-130 | ASPIRELEC S.A.S. | 1 | 1 | 1 | 58.8
CT120 | COUDE + TRANSFO Ø 120 SELON PL | 84.7 | 59.29 | ASP | ASP_CT120 | ASPIRELEC S.A.S. | 1 | 1 | 1 | 59.29
SILO_CSS200 | COLLIER SUPPORT SILO Ø200 | 84.8 | 59.36 | ASP | ASP_SILO_CSS200 | ASPIRELEC S.A.S. | 1 | 1 | 1 | 59.36
C60380 | COUDE 60° Ø 380 BT | 85.1 | 59.57 | ASP | ASP_C60380 | ASPIRELEC S.A.S. | 1 | 1 | 1 | 59.57
GP500B | GRILLE GAC/GAD Ø 500 mm | 85.5 | 59.85 | ASP | ASP_GP500B | ASPIRELEC S.A.S. | 1 | 1 | 1 | 59.85
MSP450 | PROTECTION POUR MANCHETTE SOUPLE Ø 450 MM | 85.5 | 59.85 | ASP | ASP_MSP450 | ASPIRELEC S.A.S. | 1 | 1 | 1 | 59.85
G500X355-500 | GAINE 500 x 355 Long 500 mm GALVA | 85.8 | 60.06 | ASP | ASP_G500X355-500 | ASPIRELEC S.A.S. | 1 | 1 | 1 | 60.06
STC | SUPPORT DESCENTE H = 2 m + CHEVILLE | 85.8 | 60.06 | ASP | ASP_STC | ASPIRELEC S.A.S. | 1 | 1 | 1 | 60.06
C30520 | COUDE 30° Ø 520 BB | 86 | 60.2 | ASP | ASP_C30520 | ASPIRELEC S.A.S. | 1 | 1 | 1 | 60.2
C45520 | COUDE 45° Ø 520 BB | 86 | 60.2 | ASP | ASP_C45520 | ASPIRELEC S.A.S. | 1 | 1 | 1 | 60.2
C2E280 | CULOTTE Ø 280 BT | 86.4 | 60.48 | ASP | ASP_C2E280 | ASPIRELEC S.A.S. | 1 | 1 | 1 | 60.48
TO350 | TARGETTE ORDINAIRE Ø 350 | 87 | 60.9 | ASP | ASP_TO350 | ASPIRELEC S.A.S. | 1 | 1 | 1 | 60.9
TREC560 | TERMINAL GRILLAGÉ 560 × 400 | 87.2 | 61.04 | ASP | ASP_TREC560 | ASPIRELEC S.A.S. | 1 | 1 | 1 | 61.04
GRIL800 | GRILLE VENTILATEUR TYPE 800 | 87.6 | 61.32 | ASP | ASP_GRIL800 | ASPIRELEC S.A.S. | 1 | 1 | 1 | 61.32
MSP568 | PROTECTION POUR MANCHETTE SOUPLE VENTILATEUR Ø 568 MM | 87.6 | 61.32 | ASP | ASP_MSP568 | ASPIRELEC S.A.S. | 1 | 1 | 1 | 61.32
RAC200_CD080R | TRANSFORMATION ROND À CARRÉ RENFORCÉ Ø 200 BT DÉPORTÉ 400 x 200 mm | 88.2 | 61.74 | ASP | ASP_RAC200_CD080R | ASPIRELEC S.A.S. | 1 | 1 | 1 | 61.74
RAC200R | TRANSFO ROND CARRÉ Ø 200 RENF. | 88.2 | 61.74 | ASP | ASP_RAC200R | ASPIRELEC S.A.S. | 1 | 1 | 1 | 61.74
RAC200R_180-125 | TRANSFO ROND CARRÉ Ø 200 RENF. 180 x 125 mm H=230 mm | 88.2 | 61.74 | ASP | ASP_RAC200R_180-125 | ASPIRELEC S.A.S. | 1 | 1 | 1 | 61.74
RAC200R_200-140 | TRANSFO ROND CARRÉ Ø 200 RENF. 200 x 140 mm H=240 mm | 88.2 | 61.74 | ASP | ASP_RAC200R_200-140 | ASPIRELEC S.A.S. | 1 | 1 | 1 | 61.74
RAC315 | TRANSFO ROND À CARRÉ Ø 315 BT | 88.4 | 61.88 | ASP | ASP_RAC315 | ASPIRELEC S.A.S. | 1 | 1 | 1 | 61.88
RAC315_250-180 | TRANSFORMATION ROND À CARRÉ Ø 315 BT 250 x 180 mm H=300 | 88.4 | 61.88 | ASP | ASP_RAC315_250-180 | ASPIRELEC S.A.S. | 1 | 1 | 1 | 61.88
RAC315_280-200 | TRANSFORMATION ROND À CARRÉ Ø 315 BT 280 x 200 mm H=300 | 88.4 | 61.88 | ASP | ASP_RAC315_280-200 | ASPIRELEC S.A.S. | 1 | 1 | 1 | 61.88
RAC315_315-224 | TRANSFORMATION ROND À CARRÉ Ø 315 BT 315 x 224 mm H=300 | 88.4 | 61.88 | ASP | ASP_RAC315_315-224 | ASPIRELEC S.A.S. | 1 | 1 | 1 | 61.88
RAC315_355-250 | TRANSFORMATION ROND À CARRÉ Ø 315 BT 355 x 250 mm H=310 | 88.4 | 61.88 | ASP | ASP_RAC315_355-250 | ASPIRELEC S.A.S. | 1 | 1 | 1 | 61.88
RAC315_400-280 | TRANSFORMATION ROND À CARRÉ Ø 315 BT 400 x 280 mm H=330 | 88.4 | 61.88 | ASP | ASP_RAC315_400-280 | ASPIRELEC S.A.S. | 1 | 1 | 1 | 61.88
RAC315_450-315 | TRANSFORMATION ROND À CARRÉ Ø 315 BT 450 x 315 mm H=340 | 88.4 | 61.88 | ASP | ASP_RAC315_450-315 | ASPIRELEC S.A.S. | 1 | 1 | 1 | 61.88
RAC315_500-355 | TRANSFORMATION ROND À CARRÉ Ø 315 BT 500 x 355 mm H=360 | 88.4 | 61.88 | ASP | ASP_RAC315_500-355 | ASPIRELEC S.A.S. | 1 | 1 | 1 | 61.88
RAC315_560-400 | TRANSFORMATION ROND À CARRÉ Ø 315 BT 560 x 400 mm H=370 | 88.4 | 61.88 | ASP | ASP_RAC315_560-400 | ASPIRELEC S.A.S. | 1 | 1 | 1 | 61.88
RAC315_630-450 | TRANSFORMATION ROND À CARRÉ Ø 315 BT 630 x 450 mm H=400 | 88.4 | 61.88 | ASP | ASP_RAC315_630-450 | ASPIRELEC S.A.S. | 1 | 1 | 1 | 61.88
RAC315_CD100 | TRANSFORMATION ROND À CARRÉ Ø 315 BT DEPORTÉ 450 x 250 mm | 88.4 | 61.88 | ASP | ASP_RAC315_CD100 | ASPIRELEC S.A.S. | 1 | 1 | 1 | 61.88
RAC315_CD125 | TRANSFORMATION ROND À CARRÉ Ø 315 BT DEPORTÉ 500 x 325 mm | 88.4 | 61.88 | ASP | ASP_RAC315_CD125 | ASPIRELEC S.A.S. | 1 | 1 | 1 | 61.88
GP315A | GRILLE GAD Ø 315 mm | 88.6 | 62.02 | ASP | ASP_GP315A | ASPIRELEC S.A.S. | 1 | 1 | 1 | 62.02
TD800A | TUYAU Ø 800 Lg = 1 m BB | 89 | 62.3 | ASP | ASP_TD800A | ASPIRELEC S.A.S. | 1 | 1 | 1 | 62.3
BR800 | BRIDE Ø 800 | 89.1 | 62.37 | ASP | ASP_BR800 | ASPIRELEC S.A.S. | 1 | 1 | 1 | 62.37
CPFRBHE10 | FILTRE CARTON/ CABINE REF HE 1000 MM | 89.5 | 62.65 | ASP | ASP_CPFRBHE10 | ASPIRELEC S.A.S. | 1 | 1 | 1 | 62.65
MSP480 | PROTECTION POUR MANCHETTE SOUPLE Ø 480 MM | 89.6 | 62.72 | ASP | ASP_MSP480 | ASPIRELEC S.A.S. | 1 | 1 | 1 | 62.72
SC50.15 | SAC EN COTON Ø 500 H=1500 mm | 90.3 | 63.21 | ASP | ASP_SC50.15 | ASPIRELEC S.A.S. | 1 | 1 | 1 | 63.21
C3E200 | CULOTTE Ø 200 BT 3E | 91 | 63.7 | ASP | ASP_C3E200 | ASPIRELEC S.A.S. | 1 | 1 | 1 | 63.7
C90350 | COUDE 90° Ø 350 BT | 91 | 63.7 | ASP | ASP_C90350 | ASPIRELEC S.A.S. | 1 | 1 | 1 | 63.7
TO380 | TARGETTE ORDINAIRE Ø 380 | 91 | 63.7 | ASP | ASP_TO380 | ASPIRELEC S.A.S. | 1 | 1 | 1 | 63.7
CPFRBECO | FILTRE CARTON/ CABINE ECO | 91.2 | 63.84 | ASP | ASP_CPFRBECO | ASPIRELEC S.A.S. | 1 | 1 | 1 | 63.84
CPFRBSTD | FILTRE CARTON/ CABINE REF STD REF FCPN900 | 91.3 | 63.91 | ASP | ASP_CPFRBSTD | ASPIRELEC S.A.S. | 1 | 1 | 1 | 63.91
G560X400-500 | GAINE 560 x 400 Long 500 mm GALVA | 92.1 | 64.47 | ASP | ASP_G560X400-500 | ASPIRELEC S.A.S. | 1 | 1 | 1 | 64.47
C60400 | COUDE 60° Ø 400 BT | 92.5 | 64.75 | ASP | ASP_C60400 | ASPIRELEC S.A.S. | 1 | 1 | 1 | 64.75
RAC350 | TRANSFO ROND À CARRÉ Ø 350 BT | 92.5 | 64.75 | ASP | ASP_RAC350 | ASPIRELEC S.A.S. | 1 | 1 | 1 | 64.75
RAC350_250-180 | TRANSFORMATION ROND À CARRÉ Ø 350 BT 250 x 180 mm H=310 mm | 92.5 | 64.75 | ASP | ASP_RAC350_250-180 | ASPIRELEC S.A.S. | 1 | 1 | 1 | 64.75
RAC350_280-200 | TRANSFORMATION ROND À CARRÉ Ø 350 BT 280 x 200 mm H=310 mm | 92.5 | 64.75 | ASP | ASP_RAC350_280-200 | ASPIRELEC S.A.S. | 1 | 1 | 1 | 64.75
RAC350_315-224 | TRANSFORMATION ROND À CARRÉ Ø 350 BT 315 x 224 mm H=310 mm | 92.5 | 64.75 | ASP | ASP_RAC350_315-224 | ASPIRELEC S.A.S. | 1 | 1 | 1 | 64.75
RAC350_355-250 | TRANSFORMATION ROND À CARRÉ Ø 350 BT 355 x 250 mm H=310 mm | 92.5 | 64.75 | ASP | ASP_RAC350_355-250 | ASPIRELEC S.A.S. | 1 | 1 | 1 | 64.75
RAC350_400-280 | TRANSFORMATION ROND À CARRÉ Ø 350 BT 400 x 280 mm H=330 mm | 92.5 | 64.75 | ASP | ASP_RAC350_400-280 | ASPIRELEC S.A.S. | 1 | 1 | 1 | 64.75
RAC350_450-315 | TRANSFORMATION ROND À CARRÉ Ø 350 BT 450 x 315 mm H=340 mm | 92.5 | 64.75 | ASP | ASP_RAC350_450-315 | ASPIRELEC S.A.S. | 1 | 1 | 1 | 64.75
RAC350_500-355 | TRANSFORMATION ROND À CARRÉ Ø 350 BT 500 x 355 mm H=360 mm | 92.5 | 64.75 | ASP | ASP_RAC350_500-355 | ASPIRELEC S.A.S. | 1 | 1 | 1 | 64.75
RAC350_560-400 | TRANSFORMATION ROND À CARRÉ Ø 350 BT 560 x 400 mm H=380 mm | 92.5 | 64.75 | ASP | ASP_RAC350_560-400 | ASPIRELEC S.A.S. | 1 | 1 | 1 | 64.75
RAC350_630-450 | TRANSFORMATION ROND À CARRÉ Ø 350 BT 630 x 450 mm H=400 mm | 92.5 | 64.75 | ASP | ASP_RAC350_630-450 | ASPIRELEC S.A.S. | 1 | 1 | 1 | 64.75
RAC350_710-500 | TRANSFORMATION ROND À CARRÉ Ø 350 BT 710 x 500 mm H=430 mm | 92.5 | 64.75 | ASP | ASP_RAC350_710-500 | ASPIRELEC S.A.S. | 1 | 1 | 1 | 64.75
RAC350_CD100 | TRANSFORMATION ROND À CARRÉ Ø 350 BT DEPORTÉ 450 x 250 mm | 92.5 | 64.75 | ASP | ASP_RAC350_CD100 | ASPIRELEC S.A.S. | 1 | 1 | 1 | 64.75
RAC350_CD125 | TRANSFORMATION ROND À CARRÉ Ø 350 BT DEPORTÉ 500 x 325 mm | 92.5 | 64.75 | ASP | ASP_RAC350_CD125 | ASPIRELEC S.A.S. | 1 | 1 | 1 | 64.75
MSP500 | PROTECTION POUR MANCHETTE SOUPLE Ø 500 MM | 92.8 | 64.96 | ASP | ASP_MSP500 | ASPIRELEC S.A.S. | 1 | 1 | 1 | 64.96
STV2S-080 | ENSEMBLE SUPPORT VERTICAL SIMPLE Ø80 H=2m | 92.8 | 64.96 | ASP | ASP_STV2S-080 | ASPIRELEC S.A.S. | 1 | 1 | 1 | 64.96
STV2S-100 | ENSEMBLE SUPPORT VERTICAL SIMPLE Ø100 H=2m | 93.5 | 65.45 | ASP | ASP_STV2S-100 | ASPIRELEC S.A.S. | 1 | 1 | 1 | 65.45
STV2S-120 | ENSEMBLE SUPPORT VERTICAL SIMPLE Ø120 H=2m | 93.6 | 65.52 | ASP | ASP_STV2S-120 | ASPIRELEC S.A.S. | 1 | 1 | 1 | 65.52
C30550 | COUDE 30° Ø 550 BB | 93.8 | 65.66 | ASP | ASP_C30550 | ASPIRELEC S.A.S. | 1 | 1 | 1 | 65.66
C45550 | COUDE 45° Ø 550 BB | 93.8 | 65.66 | ASP | ASP_C45550 | ASPIRELEC S.A.S. | 1 | 1 | 1 | 65.66
STV2S-140 | ENSEMBLE SUPPORT VERTICAL SIMPLE Ø140 H=2m | 93.8 | 65.66 | ASP | ASP_STV2S-140 | ASPIRELEC S.A.S. | 1 | 1 | 1 | 65.66
STV2S-150 | ENSEMBLE SUPPORT VERTICAL SIMPLE Ø150 H=2m | 93.8 | 65.66 | ASP | ASP_STV2S-150 | ASPIRELEC S.A.S. | 1 | 1 | 1 | 65.66
STV2S-160 | ENSEMBLE SUPPORT VERTICAL SIMPLE Ø160 H=2m | 93.9 | 65.73 | ASP | ASP_STV2S-160 | ASPIRELEC S.A.S. | 1 | 1 | 1 | 65.73
STV2S-180 | ENSEMBLE SUPPORT VERTICAL SIMPLE Ø180 H=2m | 94.1 | 65.87 | ASP | ASP_STV2S-180 | ASPIRELEC S.A.S. | 1 | 1 | 1 | 65.87
STV2S-200 | ENSEMBLE SUPPORT VERTICAL SIMPLE Ø200 H=2m | 94.2 | 65.94 | ASP | ASP_STV2S-200 | ASPIRELEC S.A.S. | 1 | 1 | 1 | 65.94
STV2S-220 | ENSEMBLE SUPPORT VERTICAL SIMPLE Ø220 H=2m | 94.4 | 66.08 | ASP | ASP_STV2S-220 | ASPIRELEC S.A.S. | 1 | 1 | 1 | 66.08
MSP520 | PROTECTION POUR MANCHETTE SOUPLE Ø 520 MM | 95.8 | 67.06 | ASP | ASP_MSP520 | ASPIRELEC S.A.S. | 1 | 1 | 1 | 67.06
PU300R | TUYAU FLEX. PU S. CUIVRÉE Ø 300 RENFORCE | 96.1 | 67.27 | ASP | ASP_PU300R | ASPIRELEC S.A.S. | 1 | 1 | 1 | 67.27
C2E300 | CULOTTE Ø 300 BT | 96.2 | 67.34 | ASP | ASP_C2E300 | ASPIRELEC S.A.S. | 1 | 1 | 1 | 67.34
TER580 | TERMINAL Ø 580 BB | 96.2 | 67.34 | ASP | ASP_TER580 | ASPIRELEC S.A.S. | 1 | 1 | 1 | 67.34
RECSUP800 | SUPPORT POUR GAINE 800 x 800 | 96.5 | 67.55 | ASP | ASP_RECSUP800 | ASPIRELEC S.A.S. | 1 | 1 | 1 | 67.55
RECSUP800P | SUPPORT POUR GAINE 800 x 800 FIXATION PLAFOND | 96.5 | 67.55 | ASP | ASP_RECSUP800P | ASPIRELEC S.A.S. | 1 | 1 | 1 | 67.55
BR850 | BRIDE Ø 850 | 97.5 | 68.25 | ASP | ASP_BR850 | ASPIRELEC S.A.S. | 1 | 1 | 1 | 68.25
PLOT-SE110-160 | PLOT SE110 Charge nominale : 160 daN | 97.5 | 68.25 | ASP | ASP_PLOT-SE110-160 | ASPIRELEC S.A.S. | 1 | 1 | 1 | 68.25
PUL450 | TUYAU FLEX. PU L S. CUIVRÉE Ø 450 | 97.6 | 68.32 | ASP | ASP_PUL450 | ASPIRELEC S.A.S. | 1 | 1 | 1 | 68.32
C2E315 | CULOTTE Ø 315 BT | 98.6 | 69.02 | ASP | ASP_C2E315 | ASPIRELEC S.A.S. | 1 | 1 | 1 | 69.02
C3E220 | CULOTTE Ø 220 BT 3E | 98.6 | 69.02 | ASP | ASP_C3E220 | ASPIRELEC S.A.S. | 1 | 1 | 1 | 69.02
C90380 | COUDE 90° Ø 380 BT | 98.6 | 69.02 | ASP | ASP_C90380 | ASPIRELEC S.A.S. | 1 | 1 | 1 | 69.02
CTER250 | COUDE TERMINAL Ø 250 BT | 98.6 | 69.02 | ASP | ASP_CTER250 | ASPIRELEC S.A.S. | 1 | 1 | 1 | 69.02
TO400 | TARGETTE ORDINAIRE Ø 400 | 98.6 | 69.02 | ASP | ASP_TO400 | ASPIRELEC S.A.S. | 1 | 1 | 1 | 69.02
BR900 | BRIDE Ø 900 | 98.9 | 69.23 | ASP | ASP_BR900 | ASPIRELEC S.A.S. | 1 | 1 | 1 | 69.23
MS100-250P | MANCHETTE SOUPLE PARA 100 - 250 mm | 99.4 | 69.58 | ASP | ASP_MS100-250P | ASPIRELEC S.A.S. | 1 | 1 | 1 | 69.58
BASUP | SUPPORT MURAL EG/EK SANS VENT. | 99.9 | 69.93 | ASP | ASP_BASUP | ASPIRELEC S.A.S. | 1 | 1 | 1 | 69.93
BB120 | BOUCHE DE BAL. Ø120 BT+TO+CL | 101 | 70.7 | ASP | ASP_BB120 | ASPIRELEC S.A.S. | 1 | 1 | 1 | 70.7
BB120A | BOUCHE DE BALAYAGE Ø 120 BT | 101 | 70.7 | ASP | ASP_BB120A | ASPIRELEC S.A.S. | 1 | 1 | 1 | 70.7
BB150 | BOUCHE DE BALAYAGE Ø 150 BT | 101 | 70.7 | ASP | ASP_BB150 | ASPIRELEC S.A.S. | 1 | 1 | 1 | 70.7
C60420 | COUDE 60° Ø 420 BB | 101 | 70.7 | ASP | ASP_C60420 | ASPIRELEC S.A.S. | 1 | 1 | 1 | 70.7
CR568 | CÔNE DE RÉDUCTION Ø 568 BB | 101 | 70.7 | ASP | ASP_CR568 | ASPIRELEC S.A.S. | 1 | 1 | 1 | 70.7
CR580 | CÔNE DE RÉDUCTION Ø 580 BB | 101 | 70.7 | ASP | ASP_CR580 | ASPIRELEC S.A.S. | 1 | 1 | 1 | 70.7
CR600 | CÔNE DE RÉDUCTION Ø 600 BB | 101 | 70.7 | ASP | ASP_CR600 | ASPIRELEC S.A.S. | 1 | 1 | 1 | 70.7
CRE550 | COLERETTE ETANCHEITE POUR CONDUIT Ø550 mm | 101 | 70.7 | ASP | ASP_CRE550 | ASPIRELEC S.A.S. | 1 | 1 | 1 | 70.7
CRE580 | COLERETTE ETANCHEITE POUR CONDUIT Ø580 mm | 101 | 70.7 | ASP | ASP_CRE580 | ASPIRELEC S.A.S. | 1 | 1 | 1 | 70.7
CRE600 | COLERETTE ETANCHEITE POUR CONDUIT Ø600 mm | 101 | 70.7 | ASP | ASP_CRE600 | ASPIRELEC S.A.S. | 1 | 1 | 1 | 70.7
CT160 | COUDE + TRANSFO Ø 160 | 101 | 70.7 | ASP | ASP_CT160 | ASPIRELEC S.A.S. | 1 | 1 | 1 | 70.7
G500X355-1000 | GAINE 500 x 355 Long 1 m GALVA | 101 | 70.7 | ASP | ASP_G500X355-1000 | ASPIRELEC S.A.S. | 1 | 1 | 1 | 70.7
GP355A | GRILLE GAD Ø 355 mm | 101 | 70.7 | ASP | ASP_GP355A | ASPIRELEC S.A.S. | 1 | 1 | 1 | 70.7
MSP550 | PROTECTION POUR MANCHETTE SOUPLE Ø 550 MM | 101 | 70.7 | ASP | ASP_MSP550 | ASPIRELEC S.A.S. | 1 | 1 | 1 | 70.7
RAC380 | TRANSFO ROND À CARRÉ Ø 380 BT | 101 | 70.7 | ASP | ASP_RAC380 | ASPIRELEC S.A.S. | 1 | 1 | 1 | 70.7
RAC380_280-200 | TRANSFORMATION ROND À CARRÉ Ø 380 BT 280 x 200 mm H= 320 mm | 101 | 70.7 | ASP | ASP_RAC380_280-200 | ASPIRELEC S.A.S. | 1 | 1 | 1 | 70.7
RAC380_315-224 | TRANSFORMATION ROND À CARRÉ Ø 380 BT 315 x 224 mm H= 320 mm | 101 | 70.7 | ASP | ASP_RAC380_315-224 | ASPIRELEC S.A.S. | 1 | 1 | 1 | 70.7
RAC380_355-250 | TRANSFORMATION ROND À CARRÉ Ø 380 BT 355 x 250 mm H= 320 mm | 101 | 70.7 | ASP | ASP_RAC380_355-250 | ASPIRELEC S.A.S. | 1 | 1 | 1 | 70.7
RAC380_400-280 | TRANSFORMATION ROND À CARRÉ Ø 380 BT 400 x 280 mm H= 330 mm | 101 | 70.7 | ASP | ASP_RAC380_400-280 | ASPIRELEC S.A.S. | 1 | 1 | 1 | 70.7
RAC380_450-315 | TRANSFORMATION ROND À CARRÉ Ø 380 BT 450 x 315 mm H= 340 mm | 101 | 70.7 | ASP | ASP_RAC380_450-315 | ASPIRELEC S.A.S. | 1 | 1 | 1 | 70.7
RAC380_500-355 | TRANSFORMATION ROND À CARRÉ Ø 380 BT 500 x 355 mm H= 360 mm | 101 | 70.7 | ASP | ASP_RAC380_500-355 | ASPIRELEC S.A.S. | 1 | 1 | 1 | 70.7
RAC380_560-400 | TRANSFORMATION ROND À CARRÉ Ø 380 BT 560 x 400 mm H= 380 mm | 101 | 70.7 | ASP | ASP_RAC380_560-400 | ASPIRELEC S.A.S. | 1 | 1 | 1 | 70.7
RAC380_630-450 | TRANSFORMATION ROND À CARRÉ Ø 380 BT 630 x 450 mm H= 400 mm | 101 | 70.7 | ASP | ASP_RAC380_630-450 | ASPIRELEC S.A.S. | 1 | 1 | 1 | 70.7
RAC380_710-500 | TRANSFORMATION ROND À CARRÉ Ø 380 BT 710 x 500 mm H= 430 mm | 101 | 70.7 | ASP | ASP_RAC380_710-500 | ASPIRELEC S.A.S. | 1 | 1 | 1 | 70.7
RAC380_800-560 | TRANSFORMATION ROND À CARRÉ Ø 380 BT 800 x 560 mm H= 450 mm | 101 | 70.7 | ASP | ASP_RAC380_800-560 | ASPIRELEC S.A.S. | 1 | 1 | 1 | 70.7
RAC380_CD100 | TRANSFORMATION ROND À CARRÉ Ø 380 BT DEPORTÉ 450 x 250 mm | 101 | 70.7 | ASP | ASP_RAC380_CD100 | ASPIRELEC S.A.S. | 1 | 1 | 1 | 70.7
RAC380_CD125 | TRANSFORMATION ROND À CARRÉ Ø 380 BT DEPORTÉ 500 x 325 mm | 101 | 70.7 | ASP | ASP_RAC380_CD125 | ASPIRELEC S.A.S. | 1 | 1 | 1 | 70.7
SILO_CSS250 | COLLIER SUPPORT SILO Ø250 | 101 | 70.7 | ASP | ASP_SILO_CSS250 | ASPIRELEC S.A.S. | 1 | 1 | 1 | 70.7
TB080H | TARGETTE à BALANCIER Ø 80 BT HORIZONTALE | 101 | 70.7 | ASP | ASP_TB080H | ASPIRELEC S.A.S. | 1 | 1 | 1 | 70.7
TB080V | TARGETTE à BALANCIER Ø 80 BT VERTICALE | 101 | 70.7 | ASP | ASP_TB080V | ASPIRELEC S.A.S. | 1 | 1 | 1 | 70.7
TB100H | TARGETTE à BALANCIER Ø 100 BT HORIZONTALE | 101 | 70.7 | ASP | ASP_TB100H | ASPIRELEC S.A.S. | 1 | 1 | 1 | 70.7
TB100V | TARGETTE à BALANCIER Ø 100 BT VERTICALE | 101 | 70.7 | ASP | ASP_TB100V | ASPIRELEC S.A.S. | 1 | 1 | 1 | 70.7
TB120H | TARGETTE à BALANCIER Ø 120 BT HORIZONTALE | 101 | 70.7 | ASP | ASP_TB120H | ASPIRELEC S.A.S. | 1 | 1 | 1 | 70.7
TB120V | TARGETTE à BALANCIER Ø 120 BT VERTICALE | 101 | 70.7 | ASP | ASP_TB120V | ASPIRELEC S.A.S. | 1 | 1 | 1 | 70.7
TB140H | TARGETTE à BALANCIER Ø 140 BT HORIZONTALE | 101 | 70.7 | ASP | ASP_TB140H | ASPIRELEC S.A.S. | 1 | 1 | 1 | 70.7
TB140V | TARGETTE à BALANCIER Ø 140 BT VERTICALE | 101 | 70.7 | ASP | ASP_TB140V | ASPIRELEC S.A.S. | 1 | 1 | 1 | 70.7
TB150H | TARGETTE à BALANCIER Ø 150 BT HORIZONTALE | 101 | 70.7 | ASP | ASP_TB150H | ASPIRELEC S.A.S. | 1 | 1 | 1 | 70.7
TB150V | TARGETTE à BALANCIER Ø 150 BT VERTICALE | 101 | 70.7 | ASP | ASP_TB150V | ASPIRELEC S.A.S. | 1 | 1 | 1 | 70.7
TB160H | TARGETTE à BALANCIER Ø 160 BT HORIZONTALE | 101 | 70.7 | ASP | ASP_TB160H | ASPIRELEC S.A.S. | 1 | 1 | 1 | 70.7
TB160V | TARGETTE à BALANCIER Ø 160 BT VERTICALE | 101 | 70.7 | ASP | ASP_TB160V | ASPIRELEC S.A.S. | 1 | 1 | 1 | 70.7
TB180H | TARGETTE à BALANCIER Ø 180 BT HORIZONTALE | 101 | 70.7 | ASP | ASP_TB180H | ASPIRELEC S.A.S. | 1 | 1 | 1 | 70.7
TB180V | TARGETTE à BALANCIER Ø 180 BT VERTICALE | 101 | 70.7 | ASP | ASP_TB180V | ASPIRELEC S.A.S. | 1 | 1 | 1 | 70.7
TB200H | TARGETTE à BALANCIER Ø 200 BT HORIZONTALE | 101 | 70.7 | ASP | ASP_TB200H | ASPIRELEC S.A.S. | 1 | 1 | 1 | 70.7
TB200V | TARGETTE à BALANCIER Ø 200 BT VERTICALE | 101 | 70.7 | ASP | ASP_TB200V | ASPIRELEC S.A.S. | 1 | 1 | 1 | 70.7
TB220H | TARGETTE à BALANCIER Ø 220 BT HORIZONTALE | 101 | 70.7 | ASP | ASP_TB220H | ASPIRELEC S.A.S. | 1 | 1 | 1 | 70.7
TB220V | TARGETTE à BALANCIER Ø 220 BT VERTICALE | 101 | 70.7 | ASP | ASP_TB220V | ASPIRELEC S.A.S. | 1 | 1 | 1 | 70.7
MSRP180 | PROTECTION POUR MANCHETTE SOUPLE SECTION 180×125 MM | 102 | 71.4 | ASP | ASP_MSRP180 | ASPIRELEC S.A.S. | 1 | 1 | 1 | 71.4
C30580 | COUDE 30° Ø 580 BB | 103 | 72.1 | ASP | ASP_C30580 | ASPIRELEC S.A.S. | 1 | 1 | 1 | 72.1
C45580 | COUDE 45° Ø 580 BB | 103 | 72.1 | ASP | ASP_C45580 | ASPIRELEC S.A.S. | 1 | 1 | 1 | 72.1
C2E350 | CULOTTE Ø 350 BT | 104 | 72.8 | ASP | ASP_C2E350 | ASPIRELEC S.A.S. | 1 | 1 | 1 | 72.8
STV2S-250 | ENSEMBLE SUPPORT VERTICAL SIMPLE Ø250 H=2m | 104 | 72.8 | ASP | ASP_STV2S-250 | ASPIRELEC S.A.S. | 1 | 1 | 1 | 72.8
STV2S-280 | ENSEMBLE SUPPORT VERTICAL SIMPLE Ø280 H=2m | 104 | 72.8 | ASP | ASP_STV2S-280 | ASPIRELEC S.A.S. | 1 | 1 | 1 | 72.8
BR1000 | BRIDE Ø 1000 | 105 | 73.5 | ASP | ASP_BR1000 | ASPIRELEC S.A.S. | 1 | 1 | 1 | 73.5
STV2S-300 | ENSEMBLE SUPPORT VERTICAL SIMPLE Ø300 H=2m | 105 | 73.5 | ASP | ASP_STV2S-300 | ASPIRELEC S.A.S. | 1 | 1 | 1 | 73.5
STV2S-315 | ENSEMBLE SUPPORT VERTICAL SIMPLE Ø315 H=2m | 106 | 74.2 | ASP | ASP_STV2S-315 | ASPIRELEC S.A.S. | 1 | 1 | 1 | 74.2
STV2S-350 | ENSEMBLE SUPPORT VERTICAL SIMPLE Ø350 H=2m | 107 | 74.9 | ASP | ASP_STV2S-350 | ASPIRELEC S.A.S. | 1 | 1 | 1 | 74.9
C3E250 | CULOTTE Ø 250 BT 3E | 108 | 75.6 | ASP | ASP_C3E250 | ASPIRELEC S.A.S. | 1 | 1 | 1 | 75.6
GP400A | GRILLE GAD Ø 400 mm | 108 | 75.6 | ASP | ASP_GP400A | ASPIRELEC S.A.S. | 1 | 1 | 1 | 75.6
PV4E150 | PIS DE VACHE Ø 150 BT 4 ENTRÉE | 108 | 75.6 | ASP | ASP_PV4E150 | ASPIRELEC S.A.S. | 1 | 1 | 1 | 75.6
PV4E160 | PIS DE VACHE Ø 160 BT 4 ENTRÉE | 108 | 75.6 | ASP | ASP_PV4E160 | ASPIRELEC S.A.S. | 1 | 1 | 1 | 75.6
PV4E180 | PIS DE VACHE Ø 180 BT 4 ENTRÉE | 108 | 75.6 | ASP | ASP_PV4E180 | ASPIRELEC S.A.S. | 1 | 1 | 1 | 75.6
STV2S-380 | ENSEMBLE SUPPORT VERTICAL SIMPLE Ø380 H=2m | 108 | 75.6 | ASP | ASP_STV2S-380 | ASPIRELEC S.A.S. | 1 | 1 | 1 | 75.6
C60450 | COUDE 60° Ø 450 BB | 109 | 76.3 | ASP | ASP_C60450 | ASPIRELEC S.A.S. | 1 | 1 | 1 | 76.3
C75400 | COUDE 75° Ø 400 BT | 109 | 76.3 | ASP | ASP_C75400 | ASPIRELEC S.A.S. | 1 | 1 | 1 | 76.3
C90400 | COUDE 90° Ø 400 BT | 109 | 76.3 | ASP | ASP_C90400 | ASPIRELEC S.A.S. | 1 | 1 | 1 | 76.3
MSP580 | PROTECTION POUR MANCHETTE SOUPLE Ø 580 MM | 109 | 76.3 | ASP | ASP_MSP580 | ASPIRELEC S.A.S. | 1 | 1 | 1 | 76.3
MSP638 | PROTECTION POUR MANCHETTE SOUPLE VENTILATEUR Ø 638 MM | 109 | 76.3 | ASP | ASP_MSP638 | ASPIRELEC S.A.S. | 1 | 1 | 1 | 76.3
PLOT-SE110-200 | PLOT SE110 Charge nominale : 200 daN | 109 | 76.3 | ASP | ASP_PLOT-SE110-200 | ASPIRELEC S.A.S. | 1 | 1 | 1 | 76.3
RAC400_CD125 | TRANSFORMATION ROND À CARRÉ Ø 400 BT DEPORTÉ 500 x 325 mm | 109 | 76.3 | ASP | ASP_RAC400_CD125 | ASPIRELEC S.A.S. | 1 | 1 | 1 | 76.3
RAC400_CD160 | TRANSFORMATION ROND À CARRÉ Ø 400 BT DEPORTÉ 600 x 400 mm | 109 | 76.3 | ASP | ASP_RAC400_CD160 | ASPIRELEC S.A.S. | 1 | 1 | 1 | 76.3
STV2S-400 | ENSEMBLE SUPPORT VERTICAL SIMPLE Ø400 H=2m | 109 | 76.3 | ASP | ASP_STV2S-400 | ASPIRELEC S.A.S. | 1 | 1 | 1 | 76.3
TER600 | TERMINAL Ø 600 BB | 109 | 76.3 | ASP | ASP_TER600 | ASPIRELEC S.A.S. | 1 | 1 | 1 | 76.3
BUSE100 | BUSE DE NETTOYAGE Ø100 | 110 | 77 | ASP | ASP_BUSE100 | ASPIRELEC S.A.S. | 1 | 1 | 1 | 77
BUSE120 | BUSE DE NETTOYAGE Ø120 | 110 | 77 | ASP | ASP_BUSE120 | ASPIRELEC S.A.S. | 1 | 1 | 1 | 77
CC250 | CHAPEAU CHINOIS Ø 250 BT | 110 | 77 | ASP | ASP_CC250 | ASPIRELEC S.A.S. | 1 | 1 | 1 | 77
CC280 | CHAPEAU CHINOIS Ø 280 BT | 110 | 77 | ASP | ASP_CC280 | ASPIRELEC S.A.S. | 1 | 1 | 1 | 77
CC300 | CHAPEAU CHINOIS Ø 300 BT | 110 | 77 | ASP | ASP_CC300 | ASPIRELEC S.A.S. | 1 | 1 | 1 | 77
CR630 | CÔNE DE RÉDUCTION Ø 630 BB | 110 | 77 | ASP | ASP_CR630 | ASPIRELEC S.A.S. | 1 | 1 | 1 | 77
G560X400-1000 | GAINE 560 x 400 Long 1 m GALVA | 111 | 77.7 | ASP | ASP_G560X400-1000 | ASPIRELEC S.A.S. | 1 | 1 | 1 | 77.7
KITHC | KIT HAUBANAGE POUR CYCLONE | 111 | 77.7 | ASP | ASP_KITHC | ASPIRELEC S.A.S. | 1 | 1 | 1 | 77.7
RAC400 | TRANSFO ROND À CARRÉ Ø 400 BT | 111 | 77.7 | ASP | ASP_RAC400 | ASPIRELEC S.A.S. | 1 | 1 | 1 | 77.7
RAC400_280-200 | TRANSFORMATION ROND À CARRÉ Ø 400 BT 280 x 200mm H= 330 mm | 111 | 77.7 | ASP | ASP_RAC400_280-200 | ASPIRELEC S.A.S. | 1 | 1 | 1 | 77.7
RAC400_315-224 | TRANSFORMATION ROND À CARRÉ Ø 400 BT 315 x 224 mm H= 330 mm | 111 | 77.7 | ASP | ASP_RAC400_315-224 | ASPIRELEC S.A.S. | 1 | 1 | 1 | 77.7
RAC400_355-250 | TRANSFORMATION ROND À CARRÉ Ø 400 BT 355 x 250 mm H= 330 mm | 111 | 77.7 | ASP | ASP_RAC400_355-250 | ASPIRELEC S.A.S. | 1 | 1 | 1 | 77.7
RAC400_400-280 | TRANSFORMATION ROND À CARRÉ Ø 400 BT 400 x 280 mm H= 340 mm | 111 | 77.7 | ASP | ASP_RAC400_400-280 | ASPIRELEC S.A.S. | 1 | 1 | 1 | 77.7
RAC400_450-315 | TRANSFORMATION ROND À CARRÉ Ø 400 BT 450 x 315 mm H= 350 mm | 111 | 77.7 | ASP | ASP_RAC400_450-315 | ASPIRELEC S.A.S. | 1 | 1 | 1 | 77.7
RAC400_500-355 | TRANSFORMATION ROND À CARRÉ Ø 400 BT 500 x 355 mm H= 360 mm | 111 | 77.7 | ASP | ASP_RAC400_500-355 | ASPIRELEC S.A.S. | 1 | 1 | 1 | 77.7
RAC400_560-400 | TRANSFORMATION ROND À CARRÉ Ø 400 BT 560 x 400 mm H= 380mm | 111 | 77.7 | ASP | ASP_RAC400_560-400 | ASPIRELEC S.A.S. | 1 | 1 | 1 | 77.7
RAC400_630-450 | TRANSFORMATION ROND À CARRÉ Ø 400 BT 630 x 450 mm H= 400 mm | 111 | 77.7 | ASP | ASP_RAC400_630-450 | ASPIRELEC S.A.S. | 1 | 1 | 1 | 77.7
RAC400_710-500 | TRANSFORMATION ROND À CARRÉ Ø 400 BT 710 x 500 mm H= 440mm | 111 | 77.7 | ASP | ASP_RAC400_710-500 | ASPIRELEC S.A.S. | 1 | 1 | 1 | 77.7
RAC400_800-560 | TRANSFORMATION ROND À CARRÉ Ø 400 BT 800 x 560mm H= 460mm | 111 | 77.7 | ASP | ASP_RAC400_800-560 | ASPIRELEC S.A.S. | 1 | 1 | 1 | 77.7
RECSUP950 | SUPPORT POUR GAINE 950 x 950 | 111 | 77.7 | ASP | ASP_RECSUP950 | ASPIRELEC S.A.S. | 1 | 1 | 1 | 77.7
RECSUP950P | SUPPORT POUR GAINE 950 x 950 FIXATION PLAFOND | 111 | 77.7 | ASP | ASP_RECSUP950P | ASPIRELEC S.A.S. | 1 | 1 | 1 | 77.7
TER630 | TERMINAL Ø 630 BB | 111 | 77.7 | ASP | ASP_TER630 | ASPIRELEC S.A.S. | 1 | 1 | 1 | 77.7
CT200 | COUDE + TRANSFO SELON PL 20220 | 112 | 78.4 | ASP | ASP_CT200 | ASPIRELEC S.A.S. | 1 | 1 | 1 | 78.4
PULR400 | TUYAU FLEX. PU L/R S. CUIVRÉE Ø 400 | 113 | 79.1 | ASP | ASP_PULR400 | ASPIRELEC S.A.S. | 1 | 1 | 1 | 79.1
TB250H | TARGETTE à BALANCIER Ø 250 BT HORIZONTALE | 113 | 79.1 | ASP | ASP_TB250H | ASPIRELEC S.A.S. | 1 | 1 | 1 | 79.1
TB250V | TARGETTE à BALANCIER Ø 250 BT VERTICALE | 113 | 79.1 | ASP | ASP_TB250V | ASPIRELEC S.A.S. | 1 | 1 | 1 | 79.1
TB280H | TARGETTE à BALANCIER Ø 280 BT HORIZONTALE | 113 | 79.1 | ASP | ASP_TB280H | ASPIRELEC S.A.S. | 1 | 1 | 1 | 79.1
TB280V | TARGETTE à BALANCIER Ø 280 BT VERTICALE | 113 | 79.1 | ASP | ASP_TB280V | ASPIRELEC S.A.S. | 1 | 1 | 1 | 79.1
TB300H | TARGETTE à BALANCIER Ø 300 BT HORIZONTALE | 113 | 79.1 | ASP | ASP_TB300H | ASPIRELEC S.A.S. | 1 | 1 | 1 | 79.1
TB300V | TARGETTE à BALANCIER Ø 300 BT VERTICALE | 113 | 79.1 | ASP | ASP_TB300V | ASPIRELEC S.A.S. | 1 | 1 | 1 | 79.1
TB315H | TARGETTE à BALANCIER Ø 315 BT HORIZONTALE | 113 | 79.1 | ASP | ASP_TB315H | ASPIRELEC S.A.S. | 1 | 1 | 1 | 79.1
TB315V | TARGETTE à BALANCIER Ø 315 BT VERTICALE | 113 | 79.1 | ASP | ASP_TB315V | ASPIRELEC S.A.S. | 1 | 1 | 1 | 79.1
BASUPV | SUPPORT MURAL EG/EK AVEC VENT. | 114 | 79.8 | ASP | ASP_BASUPV | ASPIRELEC S.A.S. | 1 | 1 | 1 | 79.8
C60480 | COUDE 60° Ø 480 BB | 114 | 79.8 | ASP | ASP_C60480 | ASPIRELEC S.A.S. | 1 | 1 | 1 | 79.8
CTER280 | COUDE TERMINAL Ø 280 BT | 114 | 79.8 | ASP | ASP_CTER280 | ASPIRELEC S.A.S. | 1 | 1 | 1 | 79.8
HF01 | PROFIL EN U POUR FIXATION TUN | 114 | 79.8 | ASP | ASP_HF01 | ASPIRELEC S.A.S. | 1 | 1 | 1 | 79.8
HF08 | SUPPORT TUYAUTERIE SELON PLAN | 114 | 79.8 | ASP | ASP_HF08 | ASPIRELEC S.A.S. | 1 | 1 | 1 | 79.8
HM01 | PROFIL EN U | 114 | 79.8 | ASP | ASP_HM01 | ASPIRELEC S.A.S. | 1 | 1 | 1 | 79.8
HM08 | SUPPORT TUYAUTERIE EN 30/10 | 114 | 79.8 | ASP | ASP_HM08 | ASPIRELEC S.A.S. | 1 | 1 | 1 | 79.8
MSP600 | PROTECTION POUR MANCHETTE SOUPLE Ø 600 MM | 114 | 79.8 | ASP | ASP_MSP600 | ASPIRELEC S.A.S. | 1 | 1 | 1 | 79.8
MSRP200 | PROTECTION POUR MANCHETTE SOUPLE SECTION 200×140 MM | 114 | 79.8 | ASP | ASP_MSRP200 | ASPIRELEC S.A.S. | 1 | 1 | 1 | 79.8
C3E280 | CULOTTE Ø 280 BT 3E | 115 | 80.5 | ASP | ASP_C3E280 | ASPIRELEC S.A.S. | 1 | 1 | 1 | 80.5
PLOT-SE110-325 | PLOT SE110 Charge nominale : 325 daN | 115 | 80.5 | ASP | ASP_PLOT-SE110-325 | ASPIRELEC S.A.S. | 1 | 1 | 1 | 80.5
RAC420_CD125 | TRANSFORMATION ROND À CARRÉ Ø 420 BB DEPORTÉ 500 x 325 mm | 115 | 80.5 | ASP | ASP_RAC420_CD125 | ASPIRELEC S.A.S. | 1 | 1 | 1 | 80.5
RAC420_CD160 | TRANSFORMATION ROND À CARRÉ Ø 420 BB DEPORTÉ 600 x 400 mm | 115 | 80.5 | ASP | ASP_RAC420_CD160 | ASPIRELEC S.A.S. | 1 | 1 | 1 | 80.5
PV4E200 | PIS DE VACHE Ø 200 BT 4 ENTRÉE | 116 | 81.2 | ASP | ASP_PV4E200 | ASPIRELEC S.A.S. | 1 | 1 | 1 | 81.2
TER650 | TERMINAL Ø 650 BB | 116 | 81.2 | ASP | ASP_TER650 | ASPIRELEC S.A.S. | 1 | 1 | 1 | 81.2
C30600 | COUDE 30° Ø 600 BB | 117 | 81.9 | ASP | ASP_C30600 | ASPIRELEC S.A.S. | 1 | 1 | 1 | 81.9
C45600 | COUDE 45° Ø 600 BB | 117 | 81.9 | ASP | ASP_C45600 | ASPIRELEC S.A.S. | 1 | 1 | 1 | 81.9
RAC420 | TRANSFO ROND À CARRÉ Ø 420 BB | 117 | 81.9 | ASP | ASP_RAC420 | ASPIRELEC S.A.S. | 1 | 1 | 1 | 81.9
RAC420_355-250 | TRANSTRANSFORMATION ROND À CARRÉ Ø 420 BB 355 x 250 mm H=330 mm | 117 | 81.9 | ASP | ASP_RAC420_355-250 | ASPIRELEC S.A.S. | 1 | 1 | 1 | 81.9
RAC420_400-280 | TRANSTRANSFORMATION ROND À CARRÉ Ø 420 BB 400 x 280 mm H=340 mm | 117 | 81.9 | ASP | ASP_RAC420_400-280 | ASPIRELEC S.A.S. | 1 | 1 | 1 | 81.9
RAC420_450-315 | TRANSTRANSFORMATION ROND À CARRÉ Ø 420 BB 450 x 315 mm H=350 mm | 117 | 81.9 | ASP | ASP_RAC420_450-315 | ASPIRELEC S.A.S. | 1 | 1 | 1 | 81.9
RAC420_500-355 | TRANSTRANSFORMATION ROND À CARRÉ Ø 420 BB 500 x 355 mm H=370 mm | 117 | 81.9 | ASP | ASP_RAC420_500-355 | ASPIRELEC S.A.S. | 1 | 1 | 1 | 81.9
RAC420_560-400 | TRANSTRANSFORMATION ROND À CARRÉ Ø 420 BB 560 x 400 mm H=380 mm | 117 | 81.9 | ASP | ASP_RAC420_560-400 | ASPIRELEC S.A.S. | 1 | 1 | 1 | 81.9
RAC420_630-450 | TRANSTRANSFORMATION ROND À CARRÉ Ø 420 BB 630 x 450 mm H=400 mm | 117 | 81.9 | ASP | ASP_RAC420_630-450 | ASPIRELEC S.A.S. | 1 | 1 | 1 | 81.9
RAC420_710-500 | TRANSTRANSFORMATION ROND À CARRÉ Ø 420 BB 710 x 500 mm H=440 mm | 117 | 81.9 | ASP | ASP_RAC420_710-500 | ASPIRELEC S.A.S. | 1 | 1 | 1 | 81.9
RAC420_800-560 | TRANSTRANSFORMATION ROND À CARRÉ Ø 420 BB 800 x 560 mm H=470 mm | 117 | 81.9 | ASP | ASP_RAC420_800-560 | ASPIRELEC S.A.S. | 1 | 1 | 1 | 81.9
SILO_CSS300 | COLLIER SUPPORT SILO Ø300 | 117 | 81.9 | ASP | ASP_SILO_CSS300 | ASPIRELEC S.A.S. | 1 | 1 | 1 | 81.9
C2E380 | CULOTTE Ø 380 BT | 118 | 82.6 | ASP | ASP_C2E380 | ASPIRELEC S.A.S. | 1 | 1 | 1 | 82.6
C90420 | COUDE 90° Ø 420 BB | 118 | 82.6 | ASP | ASP_C90420 | ASPIRELEC S.A.S. | 1 | 1 | 1 | 82.6
HF09 | SUPPORT FLEXIBLE Ø 300 | 118 | 82.6 | ASP | ASP_HF09 | ASPIRELEC S.A.S. | 1 | 1 | 1 | 82.6
HM04 | TOLE DEFLETRICE | 118 | 82.6 | ASP | ASP_HM04 | ASPIRELEC S.A.S. | 1 | 1 | 1 | 82.6
TER700 | TERMINAL Ø 700 BB | 119 | 83.3 | ASP | ASP_TER700 | ASPIRELEC S.A.S. | 1 | 1 | 1 | 83.3
C60500 | COUDE 60° Ø 500 BB | 120 | 84 | ASP | ASP_C60500 | ASPIRELEC S.A.S. | 1 | 1 | 1 | 84
CTER300 | COUDE TERMINAL Ø 300 BT | 120 | 84 | ASP | ASP_CTER300 | ASPIRELEC S.A.S. | 1 | 1 | 1 | 84
PV4E220 | PIS DE VACHE Ø 220 BT 4 ENTRÉE | 120 | 84 | ASP | ASP_PV4E220 | ASPIRELEC S.A.S. | 1 | 1 | 1 | 84
PV5E150 | PIS DE VACHE Ø 150 BT 5 ENTRÉE | 120 | 84 | ASP | ASP_PV5E150 | ASPIRELEC S.A.S. | 1 | 1 | 1 | 84
PV5E160 | PIS DE VACHE Ø 160 BT 5 ENTRÉE | 120 | 84 | ASP | ASP_PV5E160 | ASPIRELEC S.A.S. | 1 | 1 | 1 | 84
PV5E180 | PIS DE VACHE Ø 180 BT 5 ENTRÉE | 120 | 84 | ASP | ASP_PV5E180 | ASPIRELEC S.A.S. | 1 | 1 | 1 | 84
TER710 | TERMINAL Ø 710 BB | 120 | 84 | ASP | ASP_TER710 | ASPIRELEC S.A.S. | 1 | 1 | 1 | 84
BID500.B | BIDON RÉCOLTE Ø 500 SANS ROUL. | 121 | 84.7 | ASP | ASP_BID500.B | ASPIRELEC S.A.S. | 1 | 1 | 1 | 84.7
C90450 | COUDE 90° Ø 450 BB | 122 | 85.4 | ASP | ASP_C90450 | ASPIRELEC S.A.S. | 1 | 1 | 1 | 85.4
CM | CAPOT MACHINE | 122 | 85.4 | ASP | ASP_CM | ASPIRELEC S.A.S. | 1 | 1 | 1 | 85.4
C3E300 | CULOTTE Ø 300 BT 3E | 123 | 86.1 | ASP | ASP_C3E300 | ASPIRELEC S.A.S. | 1 | 1 | 1 | 86.1
MS280-350P | MANCHETTE SOUPLE PARA 280-350 | 123 | 86.1 | ASP | ASP_MS280-350P | ASPIRELEC S.A.S. | 1 | 1 | 1 | 86.1
PV4E250 | PIS DE VACHE Ø 250 BT 4 ENTRÉE | 123 | 86.1 | ASP | ASP_PV4E250 | ASPIRELEC S.A.S. | 1 | 1 | 1 | 86.1
MSRP224 | PROTECTION POUR MANCHETTE SOUPLE SECTION 224×160 MM | 124 | 86.8 | ASP | ASP_MSRP224 | ASPIRELEC S.A.S. | 1 | 1 | 1 | 86.8
RAC450_CD125 | TRANSFORMATION ROND À CARRÉ Ø 450 BB DEPORTÉ 500 x 325 mm | 125 | 87.5 | ASP | ASP_RAC450_CD125 | ASPIRELEC S.A.S. | 1 | 1 | 1 | 87.5
RAC450_CD160 | TRANSFORMATION ROND À CARRÉ Ø 450 BB DEPORTÉ 600 x 400 mm | 125 | 87.5 | ASP | ASP_RAC450_CD160 | ASPIRELEC S.A.S. | 1 | 1 | 1 | 87.5
TB350H | TARGETTE à BALANCIER Ø 350 BT HORIZONTALE | 125 | 87.5 | ASP | ASP_TB350H | ASPIRELEC S.A.S. | 1 | 1 | 1 | 87.5
TB350V | TARGETTE à BALANCIER Ø 350 BT VERTICALE | 125 | 87.5 | ASP | ASP_TB350V | ASPIRELEC S.A.S. | 1 | 1 | 1 | 87.5
TB380H | TARGETTE à BALANCIER Ø 380 BT HORIZONTALE | 125 | 87.5 | ASP | ASP_TB380H | ASPIRELEC S.A.S. | 1 | 1 | 1 | 87.5
TB380V | TARGETTE à BALANCIER Ø 380 BT VERTICALE | 125 | 87.5 | ASP | ASP_TB380V | ASPIRELEC S.A.S. | 1 | 1 | 1 | 87.5
TB400H | TARGETTE à BALANCIER Ø 400 BT HORIZONTALE | 125 | 87.5 | ASP | ASP_TB400H | ASPIRELEC S.A.S. | 1 | 1 | 1 | 87.5
TB400V | TARGETTE à BALANCIER Ø 400 BT VERTICALE | 125 | 87.5 | ASP | ASP_TB400V | ASPIRELEC S.A.S. | 1 | 1 | 1 | 87.5
TB420H | TARGETTE à BALANCIER Ø 420 BB HORIZONTALE | 125 | 87.5 | ASP | ASP_TB420H | ASPIRELEC S.A.S. | 1 | 1 | 1 | 87.5
TB420V | TARGETTE à BALANCIER Ø 420 BB VERTICALE | 125 | 87.5 | ASP | ASP_TB420V | ASPIRELEC S.A.S. | 1 | 1 | 1 | 87.5
VN600HE | TURBINE POUR VENTI. 600 x 600 | 125 | 87.5 | ASP | ASP_VN600HE | ASPIRELEC S.A.S. | 1 | 1 | 1 | 87.5
PV5E200 | PIS DE VACHE Ø 200 BT 5 ENTRÉE | 126 | 88.2 | ASP | ASP_PV5E200 | ASPIRELEC S.A.S. | 1 | 1 | 1 | 88.2
RAC450 | TRANSFO ROND À CARRÉ Ø 450 BB | 127 | 88.9 | ASP | ASP_RAC450 | ASPIRELEC S.A.S. | 1 | 1 | 1 | 88.9
RAC450_355-250 | TRANSFORMATION ROND À CARRÉ Ø 450 BB 355 x 250 mm H=340 mm | 127 | 88.9 | ASP | ASP_RAC450_355-250 | ASPIRELEC S.A.S. | 1 | 1 | 1 | 88.9
RAC450_400-280 | TRANSFORMATION ROND À CARRÉ Ø 450 BB 400 x 280 mm H=350 mm | 127 | 88.9 | ASP | ASP_RAC450_400-280 | ASPIRELEC S.A.S. | 1 | 1 | 1 | 88.9
RAC450_450-315 | TRANSFORMATION ROND À CARRÉ Ø 450 BB 450 x 315 mm H=360 mm | 127 | 88.9 | ASP | ASP_RAC450_450-315 | ASPIRELEC S.A.S. | 1 | 1 | 1 | 88.9
RAC450_500-355 | TRANSFORMATION ROND À CARRÉ Ø 450 BB 500 x 355 mm H=380 mm | 127 | 88.9 | ASP | ASP_RAC450_500-355 | ASPIRELEC S.A.S. | 1 | 1 | 1 | 88.9
RAC450_560-400 | TRANSFORMATION ROND À CARRÉ Ø 450 BB 560 x 400 mm H=390 mm | 127 | 88.9 | ASP | ASP_RAC450_560-400 | ASPIRELEC S.A.S. | 1 | 1 | 1 | 88.9
RAC450_630-450 | TRANSFORMATION ROND À CARRÉ Ø 450 BB 630 x 450 mm H=420 mm | 127 | 88.9 | ASP | ASP_RAC450_630-450 | ASPIRELEC S.A.S. | 1 | 1 | 1 | 88.9
RAC450_710-500 | TRANSFORMATION ROND À CARRÉ Ø 450 BB 710x 500 mm H=450 mm | 127 | 88.9 | ASP | ASP_RAC450_710-500 | ASPIRELEC S.A.S. | 1 | 1 | 1 | 88.9
RAC450_800-560 | TRANSFORMATION ROND À CARRÉ Ø 450 BB 800x 560 mm H=480 mm | 127 | 88.9 | ASP | ASP_RAC450_800-560 | ASPIRELEC S.A.S. | 1 | 1 | 1 | 88.9
BASUPINDV | SUPPORT MURAL IND. AVEC VENT. | 128 | 89.6 | ASP | ASP_BASUPINDV | ASPIRELEC S.A.S. | 1 | 1 | 1 | 89.6
C45500X355H | COUDE 45° SECTION DE 500 x 355 HORIZONTALE | 128 | 89.6 | ASP | ASP_C45500X355H | ASPIRELEC S.A.S. | 1 | 1 | 1 | 89.6
C45500X355V | COUDE 45° SECTION DE 500 x 355 VERTICALE | 128 | 89.6 | ASP | ASP_C45500X355V | ASPIRELEC S.A.S. | 1 | 1 | 1 | 89.6
C45560X400H | COUDE 45° SECTION DE 560 x 400 HORIZONTALE | 128 | 89.6 | ASP | ASP_C45560X400H | ASPIRELEC S.A.S. | 1 | 1 | 1 | 89.6
C45560X400V | COUDE 45° SECTION DE 560 x 400 VERTICALE | 128 | 89.6 | ASP | ASP_C45560X400V | ASPIRELEC S.A.S. | 1 | 1 | 1 | 89.6
STV-250 | ENSEMBLE SUPPORT VERTICAL Ø250 H=2m | 128 | 89.6 | ASP | ASP_STV-250 | ASPIRELEC S.A.S. | 1 | 1 | 1 | 89.6
STV-280 | ENSEMBLE SUPPORT VERTICAL Ø280 H=2m | 128 | 89.6 | ASP | ASP_STV-280 | ASPIRELEC S.A.S. | 1 | 1 | 1 | 89.6
TD1000A | TUYAU Ø 1000 Lg = 1 m BB | 128 | 89.6 | ASP | ASP_TD1000A | ASPIRELEC S.A.S. | 1 | 1 | 1 | 89.6
TD999A | TUYAU Ø 1000 Lg = 1 m BB | 128 | 89.6 | ASP | ASP_TD999A | ASPIRELEC S.A.S. | 1 | 1 | 1 | 89.6
C3E315 | CULOTTE Ø 315 BT 3E | 129 | 90.3 | ASP | ASP_C3E315 | ASPIRELEC S.A.S. | 1 | 1 | 1 | 90.3
CTER315 | COUDE TERMINAL Ø 315 BT | 129 | 90.3 | ASP | ASP_CTER315 | ASPIRELEC S.A.S. | 1 | 1 | 1 | 90.3
PV4E280 | PIS DE VACHE Ø 280 BT 4 ENTRÉE | 129 | 90.3 | ASP | ASP_PV4E280 | ASPIRELEC S.A.S. | 1 | 1 | 1 | 90.3
RECTER600-100 | TERMINAL 600 x 600 mm Long 100 mm | 130 | 91 | ASP | ASP_RECTER600-100 | ASPIRELEC S.A.S. | 1 | 1 | 1 | 91
C60520 | COUDE 60° Ø 520 BB | 131 | 91.7 | ASP | ASP_C60520 | ASPIRELEC S.A.S. | 1 | 1 | 1 | 91.7
CR638 | CÔNE DE RÉDUCTION Ø 638 BB | 132 | 92.4 | ASP | ASP_CR638 | ASPIRELEC S.A.S. | 1 | 1 | 1 | 92.4
CR650 | CÔNE DE RÉDUCTION Ø 650 BB | 132 | 92.4 | ASP | ASP_CR650 | ASPIRELEC S.A.S. | 1 | 1 | 1 | 92.4
CR700 | CÔNE DE RÉDUCTION Ø 700 BB | 132 | 92.4 | ASP | ASP_CR700 | ASPIRELEC S.A.S. | 1 | 1 | 1 | 92.4
CR710 | CÔNE DE RÉDUCTION Ø 710 BB | 132 | 92.4 | ASP | ASP_CR710 | ASPIRELEC S.A.S. | 1 | 1 | 1 | 92.4
CR718 | CÔNE DE RÉDUCTION Ø 718 BB | 132 | 92.4 | ASP | ASP_CR718 | ASPIRELEC S.A.S. | 1 | 1 | 1 | 92.4
STV-300 | ENSEMBLE SUPPORT VERTICAL Ø300 H=2m | 132 | 92.4 | ASP | ASP_STV-300 | ASPIRELEC S.A.S. | 1 | 1 | 1 | 92.4
STV-315 | ENSEMBLE SUPPORT VERTICAL Ø315 H=2m | 132 | 92.4 | ASP | ASP_STV-315 | ASPIRELEC S.A.S. | 1 | 1 | 1 | 92.4
STV-350 | ENSEMBLE SUPPORT VERTICAL Ø350 H=2m | 132 | 92.4 | ASP | ASP_STV-350 | ASPIRELEC S.A.S. | 1 | 1 | 1 | 92.4
STV-380 | ENSEMBLE SUPPORT VERTICAL Ø380 H=2m | 132 | 92.4 | ASP | ASP_STV-380 | ASPIRELEC S.A.S. | 1 | 1 | 1 | 92.4
C2E400 | CULOTTE Ø 400 BT | 133 | 93.1 | ASP | ASP_C2E400 | ASPIRELEC S.A.S. | 1 | 1 | 1 | 93.1
PV5E220 | PIS DE VACHE Ø 220 BT 5 ENTRÉE | 133 | 93.1 | ASP | ASP_PV5E220 | ASPIRELEC S.A.S. | 1 | 1 | 1 | 93.1
RAC480_CD160 | TRANSFORMATION ROND À CARRÉ Ø 480 BB DEPORTÉ 600 x 400 mm | 133 | 93.1 | ASP | ASP_RAC480_CD160 | ASPIRELEC S.A.S. | 1 | 1 | 1 | 93.1
RAC480_CD180 | TRANSFORMATION ROND À CARRÉ Ø 480 BB DEPORTÉ 700 x 450 mm | 133 | 93.1 | ASP | ASP_RAC480_CD180 | ASPIRELEC S.A.S. | 1 | 1 | 1 | 93.1
MSP718 | PROTECTION POUR MANCHETTE SOUPLE VENTILATEUR Ø 718 MM | 134 | 93.8 | ASP | ASP_MSP718 | ASPIRELEC S.A.S. | 1 | 1 | 1 | 93.8
MSRP250 | PROTECTION POUR MANCHETTE SOUPLE SECTION 250×180 MM | 134 | 93.8 | ASP | ASP_MSRP250 | ASPIRELEC S.A.S. | 1 | 1 | 1 | 93.8
TB450H | TARGETTE à BALANCIER Ø 450 BB HORIZONTALE | 134 | 93.8 | ASP | ASP_TB450H | ASPIRELEC S.A.S. | 1 | 1 | 1 | 93.8
TB450V | TARGETTE à BALANCIER Ø 450 BB VERTICALE | 134 | 93.8 | ASP | ASP_TB450V | ASPIRELEC S.A.S. | 1 | 1 | 1 | 93.8
C90480 | COUDE 90° Ø 480 BB | 135 | 94.5 | ASP | ASP_C90480 | ASPIRELEC S.A.S. | 1 | 1 | 1 | 94.5
GP450A | GRILLE GAD Ø 450 mm | 135 | 94.5 | ASP | ASP_GP450A | ASPIRELEC S.A.S. | 1 | 1 | 1 | 94.5
RAC480 | TRANSFO ROND À CARRÉ Ø 480 BB | 135 | 94.5 | ASP | ASP_RAC480 | ASPIRELEC S.A.S. | 1 | 1 | 1 | 94.5
RAC480_400-280 | TRANSFORMATION ROND À CARRÉ Ø 480 BB 400 x 280 mm H=360 mm | 135 | 94.5 | ASP | ASP_RAC480_400-280 | ASPIRELEC S.A.S. | 1 | 1 | 1 | 94.5
RAC480_450-315 | TRANSFORMATION ROND À CARRÉ Ø 480 BB 450 x 315 mm H=370 mm | 135 | 94.5 | ASP | ASP_RAC480_450-315 | ASPIRELEC S.A.S. | 1 | 1 | 1 | 94.5
RAC480_500-355 | TRANSFORMATION ROND À CARRÉ Ø 480 BB 500 x 355 mm H=390 mm | 135 | 94.5 | ASP | ASP_RAC480_500-355 | ASPIRELEC S.A.S. | 1 | 1 | 1 | 94.5
RAC480_560-400 | TRANSFORMATION ROND À CARRÉ Ø 480 BB 560 x 400 mm H=400 mm | 135 | 94.5 | ASP | ASP_RAC480_560-400 | ASPIRELEC S.A.S. | 1 | 1 | 1 | 94.5
RAC480_630-450 | TRANSFORMATION ROND À CARRÉ Ø 480 BB 630 x 450 mm H=430 mm | 135 | 94.5 | ASP | ASP_RAC480_630-450 | ASPIRELEC S.A.S. | 1 | 1 | 1 | 94.5
RAC480_710-500 | TRANSFORMATION ROND À CARRÉ Ø 480 BB 710 x 500 mm H=460 mm | 135 | 94.5 | ASP | ASP_RAC480_710-500 | ASPIRELEC S.A.S. | 1 | 1 | 1 | 94.5
RAC480_800-560 | TRANSFORMATION ROND À CARRÉ Ø 480 BB 800 x 560 mm H=480 mm | 135 | 94.5 | ASP | ASP_RAC480_800-560 | ASPIRELEC S.A.S. | 1 | 1 | 1 | 94.5
PV5E250 | PIS DE VACHE Ø 250 BT 5 ENTRÉE | 136 | 95.2 | ASP | ASP_PV5E250 | ASPIRELEC S.A.S. | 1 | 1 | 1 | 95.2
RAC500_CD160 | TRANSFORMATION ROND À CARRÉ Ø 500 BB DEPORTÉ 600 x 400 mm | 137 | 95.9 | ASP | ASP_RAC500_CD160 | ASPIRELEC S.A.S. | 1 | 1 | 1 | 95.9
RAC500_CD180 | TRANSFORMATION ROND À CARRÉ Ø 500 BB DEPORTÉ 700 x 450 mm | 137 | 95.9 | ASP | ASP_RAC500_CD180 | ASPIRELEC S.A.S. | 1 | 1 | 1 | 95.9
BR1250 | BRIDE Ø 1250 | 139 | 97.3 | ASP | ASP_BR1250 | ASPIRELEC S.A.S. | 1 | 1 | 1 | 97.3
RAC500 | TRANSFO ROND À CARRÉ Ø 500 BB | 139 | 97.3 | ASP | ASP_RAC500 | ASPIRELEC S.A.S. | 1 | 1 | 1 | 97.3
RAC500_355-250 | TRANSFORMATION ROND À CARRÉ Ø 500 BB 355 x 250 mm H=370 mm | 139 | 97.3 | ASP | ASP_RAC500_355-250 | ASPIRELEC S.A.S. | 1 | 1 | 1 | 97.3
RAC500_400-280 | TRANSFORMATION ROND À CARRÉ Ø 500 BB 400 x 280 mm H=370 mm | 139 | 97.3 | ASP | ASP_RAC500_400-280 | ASPIRELEC S.A.S. | 1 | 1 | 1 | 97.3
RAC500_450-315 | TRANSFORMATION ROND À CARRÉ Ø 500 BB 450 x 315 mm H=380 mm | 139 | 97.3 | ASP | ASP_RAC500_450-315 | ASPIRELEC S.A.S. | 1 | 1 | 1 | 97.3
RAC500_500-355 | TRANSFORMATION ROND À CARRÉ Ø 500 BB 500 x 355 mm H=390 mm | 139 | 97.3 | ASP | ASP_RAC500_500-355 | ASPIRELEC S.A.S. | 1 | 1 | 1 | 97.3
RAC500_560-400 | TRANSFORMATION ROND À CARRÉ Ø 500 BB 560 x 400 mm H=400 mm | 139 | 97.3 | ASP | ASP_RAC500_560-400 | ASPIRELEC S.A.S. | 1 | 1 | 1 | 97.3
RAC500_630-450 | TRANSFORMATION ROND À CARRÉ Ø 500 BB 630 x 450 mm H=430 mm | 139 | 97.3 | ASP | ASP_RAC500_630-450 | ASPIRELEC S.A.S. | 1 | 1 | 1 | 97.3
RAC500_710-500 | TRANSFORMATION ROND À CARRÉ Ø 500 BB 710 x 500 mm H=460 mm | 139 | 97.3 | ASP | ASP_RAC500_710-500 | ASPIRELEC S.A.S. | 1 | 1 | 1 | 97.3
RAC500_800-560 | TRANSFORMATION ROND À CARRÉ Ø 500 BB 800 x 560 mm H=490 mm | 139 | 97.3 | ASP | ASP_RAC500_800-560 | ASPIRELEC S.A.S. | 1 | 1 | 1 | 97.3
STV-400 | ENSEMBLE SUPPORT VERTTICAL Ø400 H=2m | 139 | 97.3 | ASP | ASP_STV-400 | ASPIRELEC S.A.S. | 1 | 1 | 1 | 97.3
CT250 | COUDE + TRANSFO Ø 250 | 140 | 98 | ASP | ASP_CT250 | ASPIRELEC S.A.S. | 1 | 1 | 1 | 98
GP500A | GRILLE GAD Ø 500 mm | 141 | 98.7 | ASP | ASP_GP500A | ASPIRELEC S.A.S. | 1 | 1 | 1 | 98.7
PLOT-SE110-260 | PLOT SE110 Charge nominale : 260 daN | 141 | 98.7 | ASP | ASP_PLOT-SE110-260 | ASPIRELEC S.A.S. | 1 | 1 | 1 | 98.7
PV5E280 | PIS DE VACHE Ø 280 BT 5 ENTRÉE | 141 | 98.7 | ASP | ASP_PV5E280 | ASPIRELEC S.A.S. | 1 | 1 | 1 | 98.7
CC315 | CHAPEAU CHINOIS Ø 315 BT | 143 | 100.1 | ASP | ASP_CC315 | ASPIRELEC S.A.S. | 1 | 1 | 1 | 100.1
CC350 | CHAPEAU CHINOIS Ø 350 BT | 143 | 100.1 | ASP | ASP_CC350 | ASPIRELEC S.A.S. | 1 | 1 | 1 | 100.1
CC380 | CHAPEAU CHINOIS Ø 380 BT | 143 | 100.1 | ASP | ASP_CC380 | ASPIRELEC S.A.S. | 1 | 1 | 1 | 100.1
PV4E300 | PIS DE VACHE Ø 300 BT 4 ENTRÉE | 143 | 100.1 | ASP | ASP_PV4E300 | ASPIRELEC S.A.S. | 1 | 1 | 1 | 100.1
C2E420 | CULOTTE Ø 420 BB | 144 | 100.8 | ASP | ASP_C2E420 | ASPIRELEC S.A.S. | 1 | 1 | 1 | 100.8
C60550 | COUDE 60° Ø 550 BB | 144 | 100.8 | ASP | ASP_C60550 | ASPIRELEC S.A.S. | 1 | 1 | 1 | 100.8
C90500 | COUDE 90° Ø 500 BB | 144 | 100.8 | ASP | ASP_C90500 | ASPIRELEC S.A.S. | 1 | 1 | 1 | 100.8
MSRP280 | PROTECTION POUR MANCHETTE SOUPLE SECTION 280×200 MM | 144 | 100.8 | ASP | ASP_MSRP280 | ASPIRELEC S.A.S. | 1 | 1 | 1 | 100.8
PV4E315 | PIS DE VACHE Ø 315 BT 4 ENTRÉE | 144 | 100.8 | ASP | ASP_PV4E315 | ASPIRELEC S.A.S. | 1 | 1 | 1 | 100.8
RAC520_CD160 | TRANSFORMATION ROND À CARRÉ Ø 520 BB DEPORTÉ 600 x 400 mm | 144 | 100.8 | ASP | ASP_RAC520_CD160 | ASPIRELEC S.A.S. | 1 | 1 | 1 | 100.8
RAC520_CD180 | TRANSFORMATION ROND À CARRÉ Ø 520 BB DEPORTÉ 700 x 450 mm | 144 | 100.8 | ASP | ASP_RAC520_CD180 | ASPIRELEC S.A.S. | 1 | 1 | 1 | 100.8
TER750 | TERMINAL Ø 750 BB | 145 | 101.5 | ASP | ASP_TER750 | ASPIRELEC S.A.S. | 1 | 1 | 1 | 101.5
CTER350 | COUDE TERMINAL Ø 350 BT | 146 | 102.2 | ASP | ASP_CTER350 | ASPIRELEC S.A.S. | 1 | 1 | 1 | 102.2
FPVC350 | TUYAU FLEXIBLE PVC Ø 350 | 146 | 102.2 | ASP | ASP_FPVC350 | ASPIRELEC S.A.S. | 1 | 1 | 1 | 102.2
RAC520 | TRANSFO ROND À CARRÉ Ø 520 BB | 146 | 102.2 | ASP | ASP_RAC520 | ASPIRELEC S.A.S. | 1 | 1 | 1 | 102.2
RAC520_450-315 | TRANSFORMATION ROND À CARRÉ Ø 520 BB 450 x 315 mm H=380 mm | 146 | 102.2 | ASP | ASP_RAC520_450-315 | ASPIRELEC S.A.S. | 1 | 1 | 1 | 102.2
RAC520_500-355 | TRANSFORMATION ROND À CARRÉ Ø 520 BB 500 x 355 mm H=390 mm | 146 | 102.2 | ASP | ASP_RAC520_500-355 | ASPIRELEC S.A.S. | 1 | 1 | 1 | 102.2
RAC520_560-400 | TRANSFORMATION ROND À CARRÉ Ø 520 BB 560 x 400 mm H=400 mm | 146 | 102.2 | ASP | ASP_RAC520_560-400 | ASPIRELEC S.A.S. | 1 | 1 | 1 | 102.2
RAC520_630-450 | TRANSFORMATION ROND À CARRÉ Ø 520 BB 630 x 450 mm H=430 mm | 146 | 102.2 | ASP | ASP_RAC520_630-450 | ASPIRELEC S.A.S. | 1 | 1 | 1 | 102.2
RAC520_710-500 | TRANSFORMATION ROND À CARRÉ Ø 520 BB 710 x 500 mm H=470 mm | 146 | 102.2 | ASP | ASP_RAC520_710-500 | ASPIRELEC S.A.S. | 1 | 1 | 1 | 102.2
RAC520_800-560 | TRANSFORMATION ROND À CARRÉ Ø 520 BB 800 x 560 mm H=490 mm | 146 | 102.2 | ASP | ASP_RAC520_800-560 | ASPIRELEC S.A.S. | 1 | 1 | 1 | 102.2
TD850 | TUYAU Ø 850 Lg = 1,5 m BB | 146 | 102.2 | ASP | ASP_TD850 | ASPIRELEC S.A.S. | 1 | 1 | 1 | 102.2
C3E350 | CULOTTE Ø 350 BT 3E | 148 | 103.6 | ASP | ASP_C3E350 | ASPIRELEC S.A.S. | 1 | 1 | 1 | 103.6
MS380-450P | MANCHETTE SOUPLE PARA 380-450 | 148 | 103.6 | ASP | ASP_MS380-450P | ASPIRELEC S.A.S. | 1 | 1 | 1 | 103.6
RAC550_CD180 | TRANSFORMATION ROND À CARRÉ Ø 550 BB DEPORTÉ 700 x 450 mm | 148 | 103.6 | ASP | ASP_RAC550_CD180 | ASPIRELEC S.A.S. | 1 | 1 | 1 | 103.6
RECG0.5M600 | GAINE LONG=0,55 mt 600 x 600 m | 148 | 103.6 | ASP | ASP_RECG0.5M600 | ASPIRELEC S.A.S. | 1 | 1 | 1 | 103.6
TER800 | TERMINAL Ø 800 BB | 149 | 104.3 | ASP | ASP_TER800 | ASPIRELEC S.A.S. | 1 | 1 | 1 | 104.3
RAC550 | TRANSFO ROND À CARRÉ Ø 550 BB | 150 | 105 | ASP | ASP_RAC550 | ASPIRELEC S.A.S. | 1 | 1 | 1 | 105
RAC550_400-280 | TRANSFORMATION ROND À CARRÉ Ø 550 BB 400 x 280 mm H=390 mm | 150 | 105 | ASP | ASP_RAC550_400-280 | ASPIRELEC S.A.S. | 1 | 1 | 1 | 105
RAC550_450-315 | TRANSFORMATION ROND À CARRÉ Ø 550 BB 450 x 315 mm H=390 mm | 150 | 105 | ASP | ASP_RAC550_450-315 | ASPIRELEC S.A.S. | 1 | 1 | 1 | 105
RAC550_500-355 | TRANSFORMATION ROND À CARRÉ Ø 550 BB 500 x 355 mm H=400 mm | 150 | 105 | ASP | ASP_RAC550_500-355 | ASPIRELEC S.A.S. | 1 | 1 | 1 | 105
RAC550_560-400 | TRANSFORMATION ROND À CARRÉ Ø 560 BB 560 x 400 mm H=410 mm | 150 | 105 | ASP | ASP_RAC550_560-400 | ASPIRELEC S.A.S. | 1 | 1 | 1 | 105
RAC550_630-450 | TRANSFORMATION ROND À CARRÉ Ø 560 BB 630 x 450 mm H=440 mm | 150 | 105 | ASP | ASP_RAC550_630-450 | ASPIRELEC S.A.S. | 1 | 1 | 1 | 105
RAC550_710-500 | TRANSFORMATION ROND À CARRÉ Ø 560 BB 710 x 500 mm H=470 mm | 150 | 105 | ASP | ASP_RAC550_710-500 | ASPIRELEC S.A.S. | 1 | 1 | 1 | 105
RAC550_800-560 | TRANSFORMATION ROND À CARRÉ Ø 550 BB 800 x 560 mm H=500 mm | 150 | 105 | ASP | ASP_RAC550_800-560 | ASPIRELEC S.A.S. | 1 | 1 | 1 | 105
STV | SUPPORT VERTICAL GALVA H= 2.5 m (pour tuyauterie verticale) | 150 | 105 | ASP | ASP_STV | ASPIRELEC S.A.S. | 1 | 1 | 1 | 105
PV5E300 | PIS DE VACHE Ø 300 BT 5 ENTRÉE | 153 | 107.1 | ASP | ASP_PV5E300 | ASPIRELEC S.A.S. | 1 | 1 | 1 | 107.1
BID500.A | BIDON RÉCOLTE Ø 500 AVEC ROUL. | 154 | 107.8 | ASP | ASP_BID500.A | ASPIRELEC S.A.S. | 1 | 1 | 1 | 107.8
MSRP315 | PROTECTION POUR MANCHETTE SOUPLE SECTION 315×224 MM | 154 | 107.8 | ASP | ASP_MSRP315 | ASPIRELEC S.A.S. | 1 | 1 | 1 | 107.8
C2E450 | CULOTTE Ø 450 BB | 155 | 108.5 | ASP | ASP_C2E450 | ASPIRELEC S.A.S. | 1 | 1 | 1 | 108.5
C3E380 | CULOTTE Ø 380 BT 3E | 155 | 108.5 | ASP | ASP_C3E380 | ASPIRELEC S.A.S. | 1 | 1 | 1 | 108.5
C60580 | COUDE 60° Ø 580 BB | 155 | 108.5 | ASP | ASP_C60580 | ASPIRELEC S.A.S. | 1 | 1 | 1 | 108.5
PV5E315 | PIS DE VACHE Ø 315 BT 5 ENTRÉE | 155 | 108.5 | ASP | ASP_PV5E315 | ASPIRELEC S.A.S. | 1 | 1 | 1 | 108.5
STV3 | SUPPORT VERTICAL GALVA H= 3 m (pour tuyauterie verticale) | 155 | 108.5 | ASP | ASP_STV3 | ASPIRELEC S.A.S. | 1 | 1 | 1 | 108.5
C30630 | COUDE 30° Ø 630 BB | 156 | 109.2 | ASP | ASP_C30630 | ASPIRELEC S.A.S. | 1 | 1 | 1 | 109.2
C45630 | COUDE 45° Ø 630 BB | 156 | 109.2 | ASP | ASP_C45630 | ASPIRELEC S.A.S. | 1 | 1 | 1 | 109.2
CTER380 | COUDE TERMINAL Ø 380 BT | 157 | 109.9 | ASP | ASP_CTER380 | ASPIRELEC S.A.S. | 1 | 1 | 1 | 109.9
MA | CONTACTEUR MARCHE / ARRÊT | 157 | 109.9 | ASP | ASP_MA | ASPIRELEC S.A.S. | 1 | 1 | 1 | 109.9
RAC580_CD180 | TRANSFORMATION ROND À CARRÉ Ø 580 BB DEPORTÉ 700 x 450 mm | 159 | 111.3 | ASP | ASP_RAC580_CD180 | ASPIRELEC S.A.S. | 1 | 1 | 1 | 111.3
CR750 | CÔNE DE RÉDUCTION Ø 750 BB | 160 | 112 | ASP | ASP_CR750 | ASPIRELEC S.A.S. | 1 | 1 | 1 | 112
CR800 | CÔNE DE RÉDUCTION Ø 800 BB | 160 | 112 | ASP | ASP_CR800 | ASPIRELEC S.A.S. | 1 | 1 | 1 | 112
CR808 | CÔNE DE RÉDUCTION Ø 808 BB | 160 | 112 | ASP | ASP_CR808 | ASPIRELEC S.A.S. | 1 | 1 | 1 | 112
C90520 | COUDE 90° Ø 520 BB | 161 | 112.7 | ASP | ASP_C90520 | ASPIRELEC S.A.S. | 1 | 1 | 1 | 112.7
RAC580 | TRANSFO ROND À CARRÉ Ø 580 BB | 161 | 112.7 | ASP | ASP_RAC580 | ASPIRELEC S.A.S. | 1 | 1 | 1 | 112.7
RAC580_450-315 | TRANSFORMATION ROND À CARRÉ Ø 580 BB 450 x 315 mm H=400 mm | 161 | 112.7 | ASP | ASP_RAC580_450-315 | ASPIRELEC S.A.S. | 1 | 1 | 1 | 112.7
RAC580_500-355 | TRANSFORMATION ROND À CARRÉ Ø 580 BB 500 x 355 mm H=400 mm | 161 | 112.7 | ASP | ASP_RAC580_500-355 | ASPIRELEC S.A.S. | 1 | 1 | 1 | 112.7
RAC580_560-400 | TRANSFORMATION ROND À CARRÉ Ø 580 BB 560 x 400 mm H=410 mm | 161 | 112.7 | ASP | ASP_RAC580_560-400 | ASPIRELEC S.A.S. | 1 | 1 | 1 | 112.7
RAC580_630-450 | TRANSFORMATION ROND À CARRÉ Ø 580 BB 630 x 450 mm H=440 mm | 161 | 112.7 | ASP | ASP_RAC580_630-450 | ASPIRELEC S.A.S. | 1 | 1 | 1 | 112.7
RAC580_710-500 | TRANSFORMATION ROND À CARRÉ Ø 580 BB 710 x 500 mm H=470 mm | 161 | 112.7 | ASP | ASP_RAC580_710-500 | ASPIRELEC S.A.S. | 1 | 1 | 1 | 112.7
RAC580_800-560 | TRANSFORMATION ROND À CARRÉ Ø 580 BB 800 x 560 mm H=500 mm | 161 | 112.7 | ASP | ASP_RAC580_800-560 | ASPIRELEC S.A.S. | 1 | 1 | 1 | 112.7
RECBP950 | BOUCHON 950 x 950 POUR GAINE AVEC PERFORATION | 163 | 114.1 | ASP | ASP_RECBP950 | ASPIRELEC S.A.S. | 1 | 1 | 1 | 114.1
MSRP355 | PROTECTION POUR MANCHETTE SOUPLE SECTION 355×250 MM | 164 | 114.8 | ASP | ASP_MSRP355 | ASPIRELEC S.A.S. | 1 | 1 | 1 | 114.8
PV4E350 | PIS DE VACHE Ø 350 BT 4 ENTRÉE | 164 | 114.8 | ASP | ASP_PV4E350 | ASPIRELEC S.A.S. | 1 | 1 | 1 | 114.8
C30650 | COUDE 30° Ø 650 BB | 165 | 115.5 | ASP | ASP_C30650 | ASPIRELEC S.A.S. | 1 | 1 | 1 | 115.5
C45650 | COUDE 45° Ø 650 BB | 165 | 115.5 | ASP | ASP_C45650 | ASPIRELEC S.A.S. | 1 | 1 | 1 | 115.5
CT300 | COUDE + TRANSFO Ø 300 | 167 | 116.9 | ASP | ASP_CT300 | ASPIRELEC S.A.S. | 1 | 1 | 1 | 116.9
CT315 | COUDE + TRANSFO Ø 315 | 167 | 116.9 | ASP | ASP_CT315 | ASPIRELEC S.A.S. | 1 | 1 | 1 | 116.9
C2E480 | CULOTTE Ø 480 BB | 168 | 117.6 | ASP | ASP_C2E480 | ASPIRELEC S.A.S. | 1 | 1 | 1 | 117.6
C3E400 | CULOTTE Ø 400 BT 3E | 168 | 117.6 | ASP | ASP_C3E400 | ASPIRELEC S.A.S. | 1 | 1 | 1 | 117.6
CC400 | CHAPEAU CHINOIS Ø 400 BT | 173 | 121.1 | ASP | ASP_CC400 | ASPIRELEC S.A.S. | 1 | 1 | 1 | 121.1
BASUPIND | SUPPORT MURAL IND. SANS VENT. | 174 | 121.8 | ASP | ASP_BASUPIND | ASPIRELEC S.A.S. | 1 | 1 | 1 | 121.8
PV4E380 | PIS DE VACHE Ø 380 BT 4 ENTRÉE | 174 | 121.8 | ASP | ASP_PV4E380 | ASPIRELEC S.A.S. | 1 | 1 | 1 | 121.8
C30700 | COUDE 30° Ø 700 BB | 175 | 122.5 | ASP | ASP_C30700 | ASPIRELEC S.A.S. | 1 | 1 | 1 | 122.5
C30710 | COUDE 30° Ø 710 BB | 175 | 122.5 | ASP | ASP_C30710 | ASPIRELEC S.A.S. | 1 | 1 | 1 | 122.5
C45700 | COUDE 45° Ø 700 BB | 175 | 122.5 | ASP | ASP_C45700 | ASPIRELEC S.A.S. | 1 | 1 | 1 | 122.5
C45710 | COUDE 45° Ø 710 BB | 175 | 122.5 | ASP | ASP_C45710 | ASPIRELEC S.A.S. | 1 | 1 | 1 | 122.5
CTER400 | COUDE TERMINAL Ø 400 BT | 175 | 122.5 | ASP | ASP_CTER400 | ASPIRELEC S.A.S. | 1 | 1 | 1 | 122.5
RAC600 | TRANSFO ROND À CARRÉ Ø 600 BB | 175 | 122.5 | ASP | ASP_RAC600 | ASPIRELEC S.A.S. | 1 | 1 | 1 | 122.5
RAC600_450-315 | TRANSFORMATION ROND À CARRÉ Ø 600 BB 450 x 315 mm H=410 mm | 175 | 122.5 | ASP | ASP_RAC600_450-315 | ASPIRELEC S.A.S. | 1 | 1 | 1 | 122.5
RAC600_500-355 | TRANSFORMATION ROND À CARRÉ Ø 600 BB 500 x 355 mm H=410 mm | 175 | 122.5 | ASP | ASP_RAC600_500-355 | ASPIRELEC S.A.S. | 1 | 1 | 1 | 122.5
RAC600_560-400 | TRANSFORMATION ROND À CARRÉ Ø 600 BB 560 x 400 mm H=420 mm | 175 | 122.5 | ASP | ASP_RAC600_560-400 | ASPIRELEC S.A.S. | 1 | 1 | 1 | 122.5
RAC600_630-450 | TRANSFORMATION ROND À CARRÉ Ø 600 BB 630 x 450 mm H=450 mm | 175 | 122.5 | ASP | ASP_RAC600_630-450 | ASPIRELEC S.A.S. | 1 | 1 | 1 | 122.5
RAC600_710-500 | TRANSFORMATION ROND À CARRÉ Ø 600 BB 710 x 500 mm H=480 mm | 175 | 122.5 | ASP | ASP_RAC600_710-500 | ASPIRELEC S.A.S. | 1 | 1 | 1 | 122.5
RAC600_800-560 | TRANSFORMATION ROND À CARRÉ Ø 600 BB 800 x 560 mm H=510 mm | 175 | 122.5 | ASP | ASP_RAC600_800-560 | ASPIRELEC S.A.S. | 1 | 1 | 1 | 122.5
MSRP400 | PROTECTION POUR MANCHETTE SOUPLE SECTION 400×280 MM | 176 | 123.2 | ASP | ASP_MSRP400 | ASPIRELEC S.A.S. | 1 | 1 | 1 | 123.2
PV6E280 | TRANSFO ROND CARRE Ø280 BT 6 ENTRÉES | 176 | 123.2 | ASP | ASP_PV6E280 | ASPIRELEC S.A.S. | 1 | 1 | 1 | 123.2
PV5E350 | PIS DE VACHE Ø 350 BT 5 ENTRÉE | 177 | 123.9 | ASP | ASP_PV5E350 | ASPIRELEC S.A.S. | 1 | 1 | 1 | 123.9
C2E500 | CULOTTE Ø 500 BB | 179 | 125.3 | ASP | ASP_C2E500 | ASPIRELEC S.A.S. | 1 | 1 | 1 | 125.3
SMV0-2.2 | SUPPORT M. P/ VENT. 0-2,2 kW | 179 | 125.3 | ASP | ASP_SMV0-2.2 | ASPIRELEC S.A.S. | 1 | 1 | 1 | 125.3
C3E420 | CULOTTE Ø 420 BB 3E | 180 | 126 | ASP | ASP_C3E420 | ASPIRELEC S.A.S. | 1 | 1 | 1 | 126
C60600 | COUDE 60° Ø 600 BB | 180 | 126 | ASP | ASP_C60600 | ASPIRELEC S.A.S. | 1 | 1 | 1 | 126
C90550 | COUDE 90° Ø 550 BB | 180 | 126 | ASP | ASP_C90550 | ASPIRELEC S.A.S. | 1 | 1 | 1 | 126
RECG0.5M800 | GAINE LONG=0,55 mt 800 x 800 m | 181 | 126.7 | ASP | ASP_RECG0.5M800 | ASPIRELEC S.A.S. | 1 | 1 | 1 | 126.7
KITN-063 | KIT NET. Ø63 mm AVEC ACCESSOIRES | 183 | 128.1 | ASP | ASP_KITN-063 | ASPIRELEC S.A.S. | 1 | 1 | 1 | 128.1
CT350 | COUDE + TRANSFO Ø 350 | 184 | 128.8 | ASP | ASP_CT350 | ASPIRELEC S.A.S. | 1 | 1 | 1 | 128.8
PV4E400 | PIS DE VACHE Ø 400 BT 4 ENTRÉE | 185 | 129.5 | ASP | ASP_PV4E400 | ASPIRELEC S.A.S. | 1 | 1 | 1 | 129.5
PV5E380 | PIS DE VACHE Ø 380 BT 5 ENTRÉE | 185 | 129.5 | ASP | ASP_PV5E380 | ASPIRELEC S.A.S. | 1 | 1 | 1 | 129.5
MSRP450 | PROTECTION POUR MANCHETTE SOUPLE SECTION 450×315 MM | 186 | 130.2 | ASP | ASP_MSRP450 | ASPIRELEC S.A.S. | 1 | 1 | 1 | 130.2
PV6E300 | TRANSFO ROND CARRE Ø300 BT 6 ENTRÉES | 188 | 131.6 | ASP | ASP_PV6E300 | ASPIRELEC S.A.S. | 1 | 1 | 1 | 131.6
STV2D-080 | ENSEMBLE SUPPORT VERTICAL DOUBLE Ø80 H=2m | 188 | 131.6 | ASP | ASP_STV2D-080 | ASPIRELEC S.A.S. | 1 | 1 | 1 | 131.6
C3E450 | CULOTTE Ø 450 BB 3E | 189 | 132.3 | ASP | ASP_C3E450 | ASPIRELEC S.A.S. | 1 | 1 | 1 | 132.3
CPMAN | MANO-PRESSOST IND. ENCRAS. F. | 189 | 132.3 | ASP | ASP_CPMAN | ASPIRELEC S.A.S. | 1 | 1 | 1 | 132.3
CR900 | CÔNE DE RÉDUCTION Ø 900 BB | 189 | 132.3 | ASP | ASP_CR900 | ASPIRELEC S.A.S. | 1 | 1 | 1 | 132.3
CR908 | CÔNE DE RÉDUCTION Ø 908 BB | 189 | 132.3 | ASP | ASP_CR908 | ASPIRELEC S.A.S. | 1 | 1 | 1 | 132.3
MS480-600P | MANCHETTE SOUPLE PARA 480-600 | 191 | 133.7 | ASP | ASP_MS480-600P | ASPIRELEC S.A.S. | 1 | 1 | 1 | 133.7
C2E520 | CULOTTE Ø 520 BB | 192 | 134.4 | ASP | ASP_C2E520 | ASPIRELEC S.A.S. | 1 | 1 | 1 | 134.4
HF02 | TUNNEL ASPIRANT SELON PLAN HF0 | 192 | 134.4 | ASP | ASP_HF02 | ASPIRELEC S.A.S. | 1 | 1 | 1 | 134.4
HM02 | TUNNEL ASPIRANT | 192 | 134.4 | ASP | ASP_HM02 | ASPIRELEC S.A.S. | 1 | 1 | 1 | 134.4
STV2D-100 | ENSEMBLE SUPPORT VERTICAL DOUBLE Ø100 H=2m | 193 | 135.1 | ASP | ASP_STV2D-100 | ASPIRELEC S.A.S. | 1 | 1 | 1 | 135.1
STV2D-120 | ENSEMBLE SUPPORT VERTICAL DOUBLE Ø120 H=2m | 193 | 135.1 | ASP | ASP_STV2D-120 | ASPIRELEC S.A.S. | 1 | 1 | 1 | 135.1
C90500X355V | COUDE 90° SECTION DE 500 x 355 VERTICALE R=1D | 194 | 135.8 | ASP | ASP_C90500X355V | ASPIRELEC S.A.S. | 1 | 1 | 1 | 135.8
STV2D-140 | ENSEMBLE SUPPORT VERTICAL DOUBLE Ø140 H=2m | 194 | 135.8 | ASP | ASP_STV2D-140 | ASPIRELEC S.A.S. | 1 | 1 | 1 | 135.8
STV2D-150 | ENSEMBLE SUPPORT VERTICAL DOUBLE Ø150 H=2m | 194 | 135.8 | ASP | ASP_STV2D-150 | ASPIRELEC S.A.S. | 1 | 1 | 1 | 135.8
STV2D-160 | ENSEMBLE SUPPORT VERTICAL DOUBLE Ø160 H=2m | 194 | 135.8 | ASP | ASP_STV2D-160 | ASPIRELEC S.A.S. | 1 | 1 | 1 | 135.8
STV2D-180 | ENSEMBLE SUPPORT VERTICAL DOUBLE Ø180 H=2m | 194 | 135.8 | ASP | ASP_STV2D-180 | ASPIRELEC S.A.S. | 1 | 1 | 1 | 135.8
STV2D-200 | ENSEMBLE SUPPORT VERTICAL DOUBLE Ø200 H=2m | 194 | 135.8 | ASP | ASP_STV2D-200 | ASPIRELEC S.A.S. | 1 | 1 | 1 | 135.8
STV2D-220 | ENSEMBLE SUPPORT VERTICAL DOUBLE Ø220 H=2m | 195 | 136.5 | ASP | ASP_STV2D-220 | ASPIRELEC S.A.S. | 1 | 1 | 1 | 136.5
H16 | SUPPORT H16 AVEC COLLIERS Ø 30 | 196 | 137.2 | ASP | ASP_H16 | ASPIRELEC S.A.S. | 1 | 1 | 1 | 137.2
MSRP500 | PROTECTION POUR MANCHETTE SOUPLE SECTION 500×355 MM | 196 | 137.2 | ASP | ASP_MSRP500 | ASPIRELEC S.A.S. | 1 | 1 | 1 | 137.2
PV4E420 | PIS DE VACHE Ø 420 BB 4 ENTRÉE | 196 | 137.2 | ASP | ASP_PV4E420 | ASPIRELEC S.A.S. | 1 | 1 | 1 | 137.2
PV5E400 | PIS DE VACHE Ø 400 BT 5 ENTRÉE | 196 | 137.2 | ASP | ASP_PV5E400 | ASPIRELEC S.A.S. | 1 | 1 | 1 | 137.2
RAC630 | TRANSFO ROND À CARRÉ Ø 630 BB | 196 | 137.2 | ASP | ASP_RAC630 | ASPIRELEC S.A.S. | 1 | 1 | 1 | 137.2
RAC630_500-355 | TRANSFORMATION ROND À CARRÉ Ø 630 BB 500 x 355 mm H=420 mm | 196 | 137.2 | ASP | ASP_RAC630_500-355 | ASPIRELEC S.A.S. | 1 | 1 | 1 | 137.2
RAC630_560-400 | TRANSFORMATION ROND À CARRÉ Ø 630 BB 560 x 400 mm H=430 mm | 196 | 137.2 | ASP | ASP_RAC630_560-400 | ASPIRELEC S.A.S. | 1 | 1 | 1 | 137.2
RAC630_630-450 | TRANSFORMATION ROND À CARRÉ Ø 630 BB 630 x 450 mm H=450 mm | 196 | 137.2 | ASP | ASP_RAC630_630-450 | ASPIRELEC S.A.S. | 1 | 1 | 1 | 137.2
RAC630_710-500 | TRANSFORMATION ROND À CARRÉ Ø 630 BB 710 x 500 mm H=480 mm | 196 | 137.2 | ASP | ASP_RAC630_710-500 | ASPIRELEC S.A.S. | 1 | 1 | 1 | 137.2
RAC630_800-560 | TRANSFORMATION ROND À CARRÉ Ø 630 BB 800 x 560 mm H=510 mm | 196 | 137.2 | ASP | ASP_RAC630_800-560 | ASPIRELEC S.A.S. | 1 | 1 | 1 | 137.2
STV2D-250 | ENSEMBLE SUPPORT VERTICAL DOUBLE Ø250 H=2m | 196 | 137.2 | ASP | ASP_STV2D-250 | ASPIRELEC S.A.S. | 1 | 1 | 1 | 137.2
STV2D-280 | ENSEMBLE SUPPORT VERTICAL DOUBLE Ø280 H=2m | 196 | 137.2 | ASP | ASP_STV2D-280 | ASPIRELEC S.A.S. | 1 | 1 | 1 | 137.2
CC420 | CHAPEAU CHINOIS Ø 420 BB | 197 | 137.9 | ASP | ASP_CC420 | ASPIRELEC S.A.S. | 1 | 1 | 1 | 137.9
CC450 | CHAPEAU CHINOIS Ø 450 BB | 197 | 137.9 | ASP | ASP_CC450 | ASPIRELEC S.A.S. | 1 | 1 | 1 | 137.9
STV2D-300 | ENSEMBLE SUPPORT VERTICAL DOUBLE Ø300 H=2m | 197 | 137.9 | ASP | ASP_STV2D-300 | ASPIRELEC S.A.S. | 1 | 1 | 1 | 137.9
C90560400H-1D | COUDE 90° SECTION DE 560 x 400 HORIZ. R=1D | 198 | 138.6 | ASP | ASP_C90560400H-1D | ASPIRELEC S.A.S. | 1 | 1 | 1 | 138.6
C90580 | COUDE 90° Ø 580 BB | 198 | 138.6 | ASP | ASP_C90580 | ASPIRELEC S.A.S. | 1 | 1 | 1 | 138.6
PV6E380 | TRANSFO ROND CARRE Ø380 BT 6 ENTRÉES | 198 | 138.6 | ASP | ASP_PV6E380 | ASPIRELEC S.A.S. | 1 | 1 | 1 | 138.6
STV2D-315 | ENSEMBLE SUPPORT VERTICAL DOUBLE Ø315 H=2m | 198 | 138.6 | ASP | ASP_STV2D-315 | ASPIRELEC S.A.S. | 1 | 1 | 1 | 138.6
STV2D-350 | ENSEMBLE SUPPORT VERTICAL DOUBLE Ø350 H=2m | 198 | 138.6 | ASP | ASP_STV2D-350 | ASPIRELEC S.A.S. | 1 | 1 | 1 | 138.6
STV2.5S-250 | ENSEMBLE SUPPORT VERTICAL SIMPLE Ø250 h=2.5 m | 200 | 140 | ASP | ASP_STV2.5S-250 | ASPIRELEC S.A.S. | 1 | 1 | 1 | 140
STV2.5S-280 | ENSEMBLE SUPPORT VERTICAL SIMPLE Ø280 h=2.5 m | 200 | 140 | ASP | ASP_STV2.5S-280 | ASPIRELEC S.A.S. | 1 | 1 | 1 | 140
STV2D-380 | ENSEMBLE SUPPORT VERTICAL DOUBLE Ø380 H=2m | 200 | 140 | ASP | ASP_STV2D-380 | ASPIRELEC S.A.S. | 1 | 1 | 1 | 140
TOP080 | TARGETTE ELECTROP. Ø 80 BT/BT | 200 | 140 | ASP | ASP_TOP080 | ASPIRELEC S.A.S. | 1 | 1 | 1 | 140
STV2D-400 | ENSEMBLE SUPPORT VERTICAL DOUBLE Ø400 H=2m | 201 | 140.7 | ASP | ASP_STV2D-400 | ASPIRELEC S.A.S. | 1 | 1 | 1 | 140.7
VF315 | VOLET PG Ø 315 mm | 202 | 141.4 | ASP | ASP_VF315 | ASPIRELEC S.A.S. | 1 | 1 | 1 | 141.4
C2E550 | CULOTTE Ø 550 BB | 204 | 142.8 | ASP | ASP_C2E550 | ASPIRELEC S.A.S. | 1 | 1 | 1 | 142.8
PV4E450 | PIS DE VACHE Ø 450 BB 4 ENTRÉE | 204 | 142.8 | ASP | ASP_PV4E450 | ASPIRELEC S.A.S. | 1 | 1 | 1 | 142.8
RAC650 | TRANSFO ROND À CARRÉ Ø 650 BB | 204 | 142.8 | ASP | ASP_RAC650 | ASPIRELEC S.A.S. | 1 | 1 | 1 | 142.8
RAC650_500-355 | TRANSFORMATION ROND À CARRÉ Ø 650 BB 500 x 355 mm H=430 mm | 204 | 142.8 | ASP | ASP_RAC650_500-355 | ASPIRELEC S.A.S. | 1 | 1 | 1 | 142.8
RAC650_560-400 | TRANSFORMATION ROND À CARRÉ Ø 650 BB 560 x 400 mm H=430 mm | 204 | 142.8 | ASP | ASP_RAC650_560-400 | ASPIRELEC S.A.S. | 1 | 1 | 1 | 142.8
RAC650_630-450 | TRANSFORMATION ROND À CARRÉ Ø 650 BB 630 x 450 mm H=450 mm | 204 | 142.8 | ASP | ASP_RAC650_630-450 | ASPIRELEC S.A.S. | 1 | 1 | 1 | 142.8
RAC650_710-500 | TRANSFORMATION ROND À CARRÉ Ø 650 BB 710 x 500 mm H=490 mm | 204 | 142.8 | ASP | ASP_RAC650_710-500 | ASPIRELEC S.A.S. | 1 | 1 | 1 | 142.8
RAC650_800-560 | TRANSFORMATION ROND À CARRÉ Ø 650 BB 800 x 560 mm H=520 mm | 204 | 142.8 | ASP | ASP_RAC650_800-560 | ASPIRELEC S.A.S. | 1 | 1 | 1 | 142.8
STV2.5S-300 | ENSEMBLE SUPPORT VERTICAL SIMPLE Ø300 h=2.5 m | 204 | 142.8 | ASP | ASP_STV2.5S-300 | ASPIRELEC S.A.S. | 1 | 1 | 1 | 142.8
STV2.5S-315 | ENSEMBLE SUPPORT VERTICAL SIMPLE Ø315 h=2.5 m | 204 | 142.8 | ASP | ASP_STV2.5S-315 | ASPIRELEC S.A.S. | 1 | 1 | 1 | 142.8
STV2.5S-350 | ENSEMBLE SUPPORT VERTICAL SIMPLE Ø350 h=2.5 m | 204 | 142.8 | ASP | ASP_STV2.5S-350 | ASPIRELEC S.A.S. | 1 | 1 | 1 | 142.8
STV2.5S-380 | ENSEMBLE SUPPORT VERTICAL SIMPLE Ø380 h=2.5 m | 204 | 142.8 | ASP | ASP_STV2.5S-380 | ASPIRELEC S.A.S. | 1 | 1 | 1 | 142.8
STV3S-250 | ENSEMBLE SUPPORT VERTICAL SIMPLE Ø250 h=3 m | 204 | 142.8 | ASP | ASP_STV3S-250 | ASPIRELEC S.A.S. | 1 | 1 | 1 | 142.8
TOP100 | TARGETTE ELECTROP. Ø 100 BT/BT | 204 | 142.8 | ASP | ASP_TOP100 | ASPIRELEC S.A.S. | 1 | 1 | 1 | 142.8
STV3S-280 | ENSEMBLE SUPPORT VERTICAL SIMPLE Ø280 h=3 m | 205 | 143.5 | ASP | ASP_STV3S-280 | ASPIRELEC S.A.S. | 1 | 1 | 1 | 143.5
BOITE_R120 | BÔITE DE REPRISE Ø 120 mm | 206 | 144.2 | ASP | ASP_BOITE_R120 | ASPIRELEC S.A.S. | 1 | 1 | 1 | 144.2
MSRP560 | PROTECTION POUR MANCHETTE SOUPLE SECTION 560×400 MM | 206 | 144.2 | ASP | ASP_MSRP560 | ASPIRELEC S.A.S. | 1 | 1 | 1 | 144.2
CTER420 | COUDE TERMINAL Ø 420 BB | 208 | 145.6 | ASP | ASP_CTER420 | ASPIRELEC S.A.S. | 1 | 1 | 1 | 145.6
PB-REC1 | SYSTEME DE RECUP DE CALES SOUS PB | 208 | 145.6 | ASP | ASP_PB-REC1 | ASPIRELEC S.A.S. | 1 | 1 | 1 | 145.6
STV3S-315 | ENSEMBLE SUPPORT VERTICAL SIMPLE Ø315 h=3 m | 208 | 145.6 | ASP | ASP_STV3S-315 | ASPIRELEC S.A.S. | 1 | 1 | 1 | 145.6
C3E480 | CULOTTE Ø 480 BB 3E | 209 | 146.3 | ASP | ASP_C3E480 | ASPIRELEC S.A.S. | 1 | 1 | 1 | 146.3
PV5E420 | PIS DE VACHE Ø 420 BB 5 ENTRÉE | 209 | 146.3 | ASP | ASP_PV5E420 | ASPIRELEC S.A.S. | 1 | 1 | 1 | 146.3
STV2.5S-420 | ENSEMBLE SUPPORT VERTICAL SIMPLE Ø420 h=2.5 m | 209 | 146.3 | ASP | ASP_STV2.5S-420 | ASPIRELEC S.A.S. | 1 | 1 | 1 | 146.3
STV2.5S-500 | ENSEMBLE SUPPORT VERTICAL SIMPLE Ø500 h=2.5 m | 209 | 146.3 | ASP | ASP_STV2.5S-500 | ASPIRELEC S.A.S. | 1 | 1 | 1 | 146.3
STV2.5S-520 | ENSEMBLE SUPPORT VERTICAL SIMPLE Ø520 h=2.5 m | 209 | 146.3 | ASP | ASP_STV2.5S-520 | ASPIRELEC S.A.S. | 1 | 1 | 1 | 146.3
STV3S-300 | ENSEMBLE SUPPORT VERTICAL SIMPLE Ø300 h=3 m | 209 | 146.3 | ASP | ASP_STV3S-300 | ASPIRELEC S.A.S. | 1 | 1 | 1 | 146.3
STV3S-350 | ENSEMBLE SUPPORT VERTICALSIMPLE Ø350 h=3 m | 209 | 146.3 | ASP | ASP_STV3S-350 | ASPIRELEC S.A.S. | 1 | 1 | 1 | 146.3
STV3S-380 | ENSEMBLE SUPPORT VERTICAL SIMPLE Ø380 h=3 m | 209 | 146.3 | ASP | ASP_STV3S-380 | ASPIRELEC S.A.S. | 1 | 1 | 1 | 146.3
STV2.5S-400 | ENSEMBLE SUPPORT VERTICAL SIMPLE Ø400 h=2.5 m | 210 | 147 | ASP | ASP_STV2.5S-400 | ASPIRELEC S.A.S. | 1 | 1 | 1 | 147
STV2.5S-450 | ENSEMBLE SUPPORT VERTICAL SIMPLE Ø450 h=2.5 m | 210 | 147 | ASP | ASP_STV2.5S-450 | ASPIRELEC S.A.S. | 1 | 1 | 1 | 147
STV2.5S-480 | ENSEMBLE SUPPORT VERTICAL SIMPLE Ø480 h=2.5 m | 210 | 147 | ASP | ASP_STV2.5S-480 | ASPIRELEC S.A.S. | 1 | 1 | 1 | 147
RAC700 | TRANSFO ROND À CARRÉ Ø 700 BB | 211 | 147.7 | ASP | ASP_RAC700 | ASPIRELEC S.A.S. | 1 | 1 | 1 | 147.7
RAC700_560-400 | TRANSFORMATION ROND À CARRÉ Ø 700 BB 560 x 400 mm H=440 mm | 211 | 147.7 | ASP | ASP_RAC700_560-400 | ASPIRELEC S.A.S. | 1 | 1 | 1 | 147.7
RAC700_630-450 | TRANSFORMATION ROND À CARRÉ Ø 700 BB 630 x 450 mm H=450 mm | 211 | 147.7 | ASP | ASP_RAC700_630-450 | ASPIRELEC S.A.S. | 1 | 1 | 1 | 147.7
RAC700_710-500 | TRANSFORMATION ROND À CARRÉ Ø 700 BB 710 x 500 mm H=490 mm | 211 | 147.7 | ASP | ASP_RAC700_710-500 | ASPIRELEC S.A.S. | 1 | 1 | 1 | 147.7
RAC700_800-560 | TRANSFORMATION ROND À CARRÉ Ø 700 BB 800 x 560 mm H=520 mm | 211 | 147.7 | ASP | ASP_RAC700_800-560 | ASPIRELEC S.A.S. | 1 | 1 | 1 | 147.7
RAC710 | TRANSFO ROND À CARRÉ Ø 710 BB | 211 | 147.7 | ASP | ASP_RAC710 | ASPIRELEC S.A.S. | 1 | 1 | 1 | 147.7
RAC710_630-450 | TRANSFORMATION ROND À CARRÉ Ø 710 BB 630 x 450 mm H=450 mm | 211 | 147.7 | ASP | ASP_RAC710_630-450 | ASPIRELEC S.A.S. | 1 | 1 | 1 | 147.7
RAC710_710-500 | TRANSFORMATION ROND À CARRÉ Ø 710 BB 710 x 500 mm H=490 mm | 211 | 147.7 | ASP | ASP_RAC710_710-500 | ASPIRELEC S.A.S. | 1 | 1 | 1 | 147.7
RAC710_800-560 | TRANSFORMATION ROND À CARRÉ Ø 710 BB 800 x 560 mm H=520 mm | 211 | 147.7 | ASP | ASP_RAC710_800-560 | ASPIRELEC S.A.S. | 1 | 1 | 1 | 147.7
C30750 | COUDE 30° Ø 750 BB | 212 | 148.4 | ASP | ASP_C30750 | ASPIRELEC S.A.S. | 1 | 1 | 1 | 148.4
C45750 | COUDE 45° Ø 750 BB | 212 | 148.4 | ASP | ASP_C45750 | ASPIRELEC S.A.S. | 1 | 1 | 1 | 148.4
PV6E350 | TRANSFO ROND CARRE Ø350 BT 6 ENTRÉES | 212 | 148.4 | ASP | ASP_PV6E350 | ASPIRELEC S.A.S. | 1 | 1 | 1 | 148.4
VNCAISSON | CAISSON POUR VN 600 | 212 | 148.4 | ASP | ASP_VNCAISSON | ASPIRELEC S.A.S. | 1 | 1 | 1 | 148.4
C90600 | COUDE 90° Ø 600 BB | 213 | 149.1 | ASP | ASP_C90600 | ASPIRELEC S.A.S. | 1 | 1 | 1 | 149.1
CTER450 | COUDE TERMINAL Ø 450 BB | 214 | 149.8 | ASP | ASP_CTER450 | ASPIRELEC S.A.S. | 1 | 1 | 1 | 149.8
PV5E450 | PIS DE VACHE Ø 450 BB 5 ENTRÉE | 214 | 149.8 | ASP | ASP_PV5E450 | ASPIRELEC S.A.S. | 1 | 1 | 1 | 149.8
STV3S-420 | ENSEMBLE SUPPORT VERTICAL SIMPLE Ø420 h=3 m | 214 | 149.8 | ASP | ASP_STV3S-420 | ASPIRELEC S.A.S. | 1 | 1 | 1 | 149.8
C2E580 | CULOTTE Ø 580 BB | 215 | 150.5 | ASP | ASP_C2E580 | ASPIRELEC S.A.S. | 1 | 1 | 1 | 150.5
STV3S-400 | ENSEMBLE SUPPORT VERTICAL SIMPLE Ø400 h=3 m | 215 | 150.5 | ASP | ASP_STV3S-400 | ASPIRELEC S.A.S. | 1 | 1 | 1 | 150.5
STV3S-450 | ENSEMBLE SUPPORT VERTICAL SIMPLE Ø450 h=3 m | 215 | 150.5 | ASP | ASP_STV3S-450 | ASPIRELEC S.A.S. | 1 | 1 | 1 | 150.5
STV3S-480 | ENSEMBLE SUPPORT VERTICAL SIMPLE Ø480 h=3 m | 215 | 150.5 | ASP | ASP_STV3S-480 | ASPIRELEC S.A.S. | 1 | 1 | 1 | 150.5
STV3S-500 | ENSEMBLE SUPPORT VERTICAL SIMPLE Ø500 h=3 m | 215 | 150.5 | ASP | ASP_STV3S-500 | ASPIRELEC S.A.S. | 1 | 1 | 1 | 150.5
STV3S-520 | ENSEMBLE SUPPORT VERTICAL SIMPLE Ø520 h=3 m | 215 | 150.5 | ASP | ASP_STV3S-520 | ASPIRELEC S.A.S. | 1 | 1 | 1 | 150.5
TOP120 | TARGETTE ELECTROP. Ø 120 BT/BT | 215 | 150.5 | ASP | ASP_TOP120 | ASPIRELEC S.A.S. | 1 | 1 | 1 | 150.5
MSRP630 | PROTECTION POUR MANCHETTE SOUPLE SECTION 630×450 MM | 216 | 151.2 | ASP | ASP_MSRP630 | ASPIRELEC S.A.S. | 1 | 1 | 1 | 151.2
CCCI1 | INSONORISATION CLAPET PETIT MODELE | 218 | 152.6 | ASP | ASP_CCCI1 | ASPIRELEC S.A.S. | 1 | 1 | 1 | 152.6
ECLJPNRSZ40 | JEUX DE PALES POUR ECL NRSZ 400 mm | 219 | 153.3 | ASP | ASP_ECLJPNRSZ40 | ASPIRELEC S.A.S. | 1 | 1 | 1 | 153.3
C30800 | COUDE 30° Ø 800 BB | 220 | 154 | ASP | ASP_C30800 | ASPIRELEC S.A.S. | 1 | 1 | 1 | 154
C45800 | COUDE 45° Ø 800 BB | 220 | 154 | ASP | ASP_C45800 | ASPIRELEC S.A.S. | 1 | 1 | 1 | 154
STV2.5S-550 | ENSEMBLE SUPPORT VERTICAL SIMPLE Ø550 h=2.5 m | 220 | 154 | ASP | ASP_STV2.5S-550 | ASPIRELEC S.A.S. | 1 | 1 | 1 | 154
STV2.5S-580 | ENSEMBLE SUPPORT VERTICAL SIMPLE Ø580 h=2.5 m | 220 | 154 | ASP | ASP_STV2.5S-580 | ASPIRELEC S.A.S. | 1 | 1 | 1 | 154
STV2.5S-600 | ENSEMBLE SUPPORT VERTICAL SIMPLE Ø600 h=2.5 m | 220 | 154 | ASP | ASP_STV2.5S-600 | ASPIRELEC S.A.S. | 1 | 1 | 1 | 154
BR-GWB900 | BRIDE VENTILATEUR TYPE GWB Ø 900 | 221 | 154.7 | ASP | ASP_BR-GWB900 | ASPIRELEC S.A.S. | 1 | 1 | 1 | 154.7
TOPD080 | TARGETTE ELECT + DISTRI. Ø 80 | 222 | 155.4 | ASP | ASP_TOPD080 | ASPIRELEC S.A.S. | 1 | 1 | 1 | 155.4
ROT200 | ROTULE Ø200 BT / Ø200 BT | 224 | 156.8 | ASP | ASP_ROT200 | ASPIRELEC S.A.S. | 1 | 1 | 1 | 156.8
STV-420 | ENSEMBLE SUPPORT VERTICAUX Ø420 H=2m | 224 | 156.8 | ASP | ASP_STV-420 | ASPIRELEC S.A.S. | 1 | 1 | 1 | 156.8
STV-450 | ENSEMBLE SUPPORT VERTICAUX Ø450 H=2m | 224 | 156.8 | ASP | ASP_STV-450 | ASPIRELEC S.A.S. | 1 | 1 | 1 | 156.8
STV-480 | ENSEMBLE SUPPORT VERTICAUX Ø480 H=2m | 224 | 156.8 | ASP | ASP_STV-480 | ASPIRELEC S.A.S. | 1 | 1 | 1 | 156.8
STV-500 | ENSEMBLE SUPPORT VERTTICAUX Ø500 H=2m | 224 | 156.8 | ASP | ASP_STV-500 | ASPIRELEC S.A.S. | 1 | 1 | 1 | 156.8
STV3S-550 | ENSEMBLE SUPPORT VERTICAL SIMPLE Ø550 h=3 m | 225 | 157.5 | ASP | ASP_STV3S-550 | ASPIRELEC S.A.S. | 1 | 1 | 1 | 157.5
STV3S-580 | ENSEMBLE SUPPORT VERTICAL SIMPLE Ø580 h=3 m | 225 | 157.5 | ASP | ASP_STV3S-580 | ASPIRELEC S.A.S. | 1 | 1 | 1 | 157.5
STV3S-600 | ENSEMBLE SUPPORT VERTICAL SIMPLE Ø600 h=3 m | 225 | 157.5 | ASP | ASP_STV3S-600 | ASPIRELEC S.A.S. | 1 | 1 | 1 | 157.5
MSRP710 | PROTECTION POUR MANCHETTE SOUPLE SECTION 710×500 MM | 226 | 158.2 | ASP | ASP_MSRP710 | ASPIRELEC S.A.S. | 1 | 1 | 1 | 158.2
TOPD100 | TARGETTE ELECT + DISTRI. Ø 100 | 226 | 158.2 | ASP | ASP_TOPD100 | ASPIRELEC S.A.S. | 1 | 1 | 1 | 158.2
C2E600 | CULOTTE Ø 600 BB | 227 | 158.9 | ASP | ASP_C2E600 | ASPIRELEC S.A.S. | 1 | 1 | 1 | 158.9
C3E500 | CULOTTE Ø 500 BB 3E | 227 | 158.9 | ASP | ASP_C3E500 | ASPIRELEC S.A.S. | 1 | 1 | 1 | 158.9
CC480 | CHAPEAU CHINOIS Ø 480 BB | 231 | 161.7 | ASP | ASP_CC480 | ASPIRELEC S.A.S. | 1 | 1 | 1 | 161.7
CC500 | CHAPEAU CHINOIS Ø 500 BB | 231 | 161.7 | ASP | ASP_CC500 | ASPIRELEC S.A.S. | 1 | 1 | 1 | 161.7
PV6E400 | TRANSFO ROND CARRE Ø400 BT 6 ENTRÉES | 231 | 161.7 | ASP | ASP_PV6E400 | ASPIRELEC S.A.S. | 1 | 1 | 1 | 161.7
VF355 | VOLET PG Ø 355 mm | 231 | 161.7 | ASP | ASP_VF355 | ASPIRELEC S.A.S. | 1 | 1 | 1 | 161.7
CTER480 | COUDE TERMINAL Ø 480 BB | 233 | 163.1 | ASP | ASP_CTER480 | ASPIRELEC S.A.S. | 1 | 1 | 1 | 163.1
PV4E480 | PIS DE VACHE Ø 480 BB 4 ENTRÉE | 233 | 163.1 | ASP | ASP_PV4E480 | ASPIRELEC S.A.S. | 1 | 1 | 1 | 163.1
ROT250 | ROTULE Ø250 BT / Ø250 BT | 234 | 163.8 | ASP | ASP_ROT250 | ASPIRELEC S.A.S. | 1 | 1 | 1 | 163.8
STV-550 | ENSEMBLE SUPPORT VERTTICAUX Ø550 H=2m | 234 | 163.8 | ASP | ASP_STV-550 | ASPIRELEC S.A.S. | 1 | 1 | 1 | 163.8
STV-600 | ENSEMBLE SUPPORT VERTTICAUX Ø600 H=2m | 234 | 163.8 | ASP | ASP_STV-600 | ASPIRELEC S.A.S. | 1 | 1 | 1 | 163.8
TOP140 | TARGETTE ELECTROP. Ø 140 BT/BT | 234 | 163.8 | ASP | ASP_TOP140 | ASPIRELEC S.A.S. | 1 | 1 | 1 | 163.8
TOP150 | TARGETTE ELECTROP. Ø 150 BT/BT | 234 | 163.8 | ASP | ASP_TOP150 | ASPIRELEC S.A.S. | 1 | 1 | 1 | 163.8
C60630 | COUDE 60° Ø 630 BB | 235 | 164.5 | ASP | ASP_C60630 | ASPIRELEC S.A.S. | 1 | 1 | 1 | 164.5
STV2.5S-630 | ENSEMBLE SUPPORT VERTICAL SIMPLE Ø630 h=2.5 m | 235 | 164.5 | ASP | ASP_STV2.5S-630 | ASPIRELEC S.A.S. | 1 | 1 | 1 | 164.5
STV2.5S-650 | ENSEMBLE SUPPORT VERTICAL SIMPLE Ø650 h=2.5 m | 235 | 164.5 | ASP | ASP_STV2.5S-650 | ASPIRELEC S.A.S. | 1 | 1 | 1 | 164.5
STV2.5S-700 | ENSEMBLE SUPPORT VERTICAL SIMPLE Ø700 h=2.5 m | 235 | 164.5 | ASP | ASP_STV2.5S-700 | ASPIRELEC S.A.S. | 1 | 1 | 1 | 164.5
STV2.5S-710 | ENSEMBLE SUPPORT VERTICAL SIMPLE Ø710 h=2.5 m | 235 | 164.5 | ASP | ASP_STV2.5S-710 | ASPIRELEC S.A.S. | 1 | 1 | 1 | 164.5
STV2.5S-750 | ENSEMBLE SUPPORT VERTICAL SIMPLE Ø750 h=2.5 m | 235 | 164.5 | ASP | ASP_STV2.5S-750 | ASPIRELEC S.A.S. | 1 | 1 | 1 | 164.5
MSRP800 | PROTECTION POUR MANCHETTE SOUPLE SECTION 800×560 MM | 236 | 165.2 | ASP | ASP_MSRP800 | ASPIRELEC S.A.S. | 1 | 1 | 1 | 165.2
TOP160 | TARGETTE ELECTROP. Ø 160 BT/BT | 236 | 165.2 | ASP | ASP_TOP160 | ASPIRELEC S.A.S. | 1 | 1 | 1 | 165.2
RECG0.5M950 | GAINE LONG=0,55 mt 950 x 950 m | 238 | 166.6 | ASP | ASP_RECG0.5M950 | ASPIRELEC S.A.S. | 1 | 1 | 1 | 166.6
C2E630 | CULOTTE Ø 630 BB | 239 | 167.3 | ASP | ASP_C2E630 | ASPIRELEC S.A.S. | 1 | 1 | 1 | 167.3
RECTER800-100 | TERMINAL 800 x 800 mm Long 100 mm | 239 | 167.3 | ASP | ASP_RECTER800-100 | ASPIRELEC S.A.S. | 1 | 1 | 1 | 167.3
TOPD120 | TARGETTE ELECT + DISTRI. Ø 120 | 239 | 167.3 | ASP | ASP_TOPD120 | ASPIRELEC S.A.S. | 1 | 1 | 1 | 167.3
CPEE1200 | ÉCLAIRAGE ÉTANCHE 1200 mm | 240 | 168 | ASP | ASP_CPEE1200 | ASPIRELEC S.A.S. | 1 | 1 | 1 | 168
STV3S-630 | ENSEMBLE SUPPORT VERTICAL SIMPLE Ø630 h=3 m | 241 | 168.7 | ASP | ASP_STV3S-630 | ASPIRELEC S.A.S. | 1 | 1 | 1 | 168.7
STV3S-650 | ENSEMBLE SUPPORT VERTICAL SIMPLE Ø650 h=3 m | 241 | 168.7 | ASP | ASP_STV3S-650 | ASPIRELEC S.A.S. | 1 | 1 | 1 | 168.7
STV3S-700 | ENSEMBLE SUPPORT VERTICAL SIMPLE Ø700 h=3 m | 241 | 168.7 | ASP | ASP_STV3S-700 | ASPIRELEC S.A.S. | 1 | 1 | 1 | 168.7
STV3S-710 | ENSEMBLE SUPPORT VERTICAL SIMPLE Ø710 h=3 m | 241 | 168.7 | ASP | ASP_STV3S-710 | ASPIRELEC S.A.S. | 1 | 1 | 1 | 168.7
STV3S-750 | ENSEMBLE SUPPORT VERTICAL SIMPLE Ø750 h=3 m | 241 | 168.7 | ASP | ASP_STV3S-750 | ASPIRELEC S.A.S. | 1 | 1 | 1 | 168.7
CAR200 | CLAPET ANTI RETOUR Ø 200 mm | 242 | 169.4 | ASP | ASP_CAR200 | ASPIRELEC S.A.S. | 1 | 1 | 1 | 169.4
BOITE-EX1M | BOITE BACHÉE SS ECLUSE ATEX 1M | 243 | 170.1 | ASP | ASP_BOITE-EX1M | ASPIRELEC S.A.S. | 1 | 1 | 1 | 170.1
CAR220 | CLAPET ANTI RETOUR Ø 220 mm | 243 | 170.1 | ASP | ASP_CAR220 | ASPIRELEC S.A.S. | 1 | 1 | 1 | 170.1
STH | SUPPORT VERTICAL GALVA H= 2.5 m (pour tuyauterie horizontale) | 244 | 170.8 | ASP | ASP_STH | ASPIRELEC S.A.S. | 1 | 1 | 1 | 170.8
CAR250 | CLAPET ANTI RETOUR Ø 250 mm | 246 | 172.2 | ASP | ASP_CAR250 | ASPIRELEC S.A.S. | 1 | 1 | 1 | 172.2
STV2.5S-800 | ENSEMBLE SUPPORT VERTICAL SIMPLE Ø800 h=2.5 m | 246 | 172.2 | ASP | ASP_STV2.5S-800 | ASPIRELEC S.A.S. | 1 | 1 | 1 | 172.2
C3E520 | CULOTTE Ø 520 BB 3E | 247 | 172.9 | ASP | ASP_C3E520 | ASPIRELEC S.A.S. | 1 | 1 | 1 | 172.9
PV5E480 | PIS DE VACHE Ø 480 BB 5 ENTRÉE | 247 | 172.9 | ASP | ASP_PV5E480 | ASPIRELEC S.A.S. | 1 | 1 | 1 | 172.9
C60650 | COUDE 60° Ø 650 BB | 250 | 175 | ASP | ASP_C60650 | ASPIRELEC S.A.S. | 1 | 1 | 1 | 175
CAR280 | CLAPET ANTI RETOUR Ø 280 mm | 250 | 175 | ASP | ASP_CAR280 | ASPIRELEC S.A.S. | 1 | 1 | 1 | 175
CAR300 | CLAPET ANTI RETOUR Ø 300 mm | 251 | 175.7 | ASP | ASP_CAR300 | ASPIRELEC S.A.S. | 1 | 1 | 1 | 175.7
CAR315 | CLAPET ANTI RETOUR Ø 315 mm | 251 | 175.7 | ASP | ASP_CAR315 | ASPIRELEC S.A.S. | 1 | 1 | 1 | 175.7
CTER500 | COUDE TERMINAL Ø 500 BB | 251 | 175.7 | ASP | ASP_CTER500 | ASPIRELEC S.A.S. | 1 | 1 | 1 | 175.7
MS205PVCAS | MANCHETTE SOUPLE Ø205 PVC AS AVEC BORD TOMBEES 35 mm + PERCAGES | 251 | 175.7 | ASP | ASP_MS205PVCAS | ASPIRELEC S.A.S. | 1 | 1 | 1 | 175.7
MS229PVCAS | MANCHETTE SOUPLE Ø229 PVC AS AVEC BORD TOMBEES 35 mm + PERCAGES | 251 | 175.7 | ASP | ASP_MS229PVCAS | ASPIRELEC S.A.S. | 1 | 1 | 1 | 175.7
MS255PVCAS | MANCHETTE SOUPLE Ø255 PVC AS AVEC BORD TOMBEES 35 mm + PERCAGES | 251 | 175.7 | ASP | ASP_MS255PVCAS | ASPIRELEC S.A.S. | 1 | 1 | 1 | 175.7
MS286PVCAS | MANCHETTE SOUPLE Ø286 PVC AS AVEC BORD TOMBEES 40 mm + PERCAGES | 251 | 175.7 | ASP | ASP_MS286PVCAS | ASPIRELEC S.A.S. | 1 | 1 | 1 | 175.7
MS321PVCAS | MANCHETTE SOUPLE Ø321 PVC AS AVEC BORD TOMBEES 40 mm + PERCAGES | 251 | 175.7 | ASP | ASP_MS321PVCAS | ASPIRELEC S.A.S. | 1 | 1 | 1 | 175.7
MS568PVCAS | MANCHETTE SOUPLE Ø568 PVC AS AVEC BORD TOMBEES 50 mm + PERCAGES | 251 | 175.7 | ASP | ASP_MS568PVCAS | ASPIRELEC S.A.S. | 1 | 1 | 1 | 175.7
STV3S-800 | ENSEMBLE SUPPORT VERTICAL SIMPLE Ø800 h=3 m | 251 | 175.7 | ASP | ASP_STV3S-800 | ASPIRELEC S.A.S. | 1 | 1 | 1 | 175.7
RECG1M600 | GAINE LONG=1 m 600 x 600 mm | 253 | 177.1 | ASP | ASP_RECG1M600 | ASPIRELEC S.A.S. | 1 | 1 | 1 | 177.1
SMV3-4 | SUPPORT M. P/ VENT. 3-4 kW | 255 | 178.5 | ASP | ASP_SMV3-4 | ASPIRELEC S.A.S. | 1 | 1 | 1 | 178.5
C60700 | COUDE 60° Ø 700 BB | 258 | 180.6 | ASP | ASP_C60700 | ASPIRELEC S.A.S. | 1 | 1 | 1 | 180.6
C60710 | COUDE 60° Ø 710 BB | 258 | 180.6 | ASP | ASP_C60710 | ASPIRELEC S.A.S. | 1 | 1 | 1 | 180.6
CPEE1500 | ÉCLAIRAGE ÉTANCHE 1500 mm | 258 | 180.6 | ASP | ASP_CPEE1500 | ASPIRELEC S.A.S. | 1 | 1 | 1 | 180.6
C2E650 | CULOTTE Ø 650 BB | 260 | 182 | ASP | ASP_C2E650 | ASPIRELEC S.A.S. | 1 | 1 | 1 | 182
CC520 | CHAPEAU CHINOIS Ø 520 BB | 260 | 182 | ASP | ASP_CC520 | ASPIRELEC S.A.S. | 1 | 1 | 1 | 182
CC550 | CHAPEAU CHINOIS Ø 550 BB | 260 | 182 | ASP | ASP_CC550 | ASPIRELEC S.A.S. | 1 | 1 | 1 | 182
CAR350 | CLAPET ANTI RETOUR Ø 350 mm | 261 | 182.7 | ASP | ASP_CAR350 | ASPIRELEC S.A.S. | 1 | 1 | 1 | 182.7
TOPD140 | TARGETTE ELECT + DISTRI. Ø 140 | 261 | 182.7 | ASP | ASP_TOPD140 | ASPIRELEC S.A.S. | 1 | 1 | 1 | 182.7
TOPD150 | TARGETTE ELECT + DISTRI. Ø 150 | 261 | 182.7 | ASP | ASP_TOPD150 | ASPIRELEC S.A.S. | 1 | 1 | 1 | 182.7
C3E550 | CULOTTE Ø 550 BB 3E | 262 | 183.4 | ASP | ASP_C3E550 | ASPIRELEC S.A.S. | 1 | 1 | 1 | 183.4
TOPD160 | TARGETTE ELECT + DISTRI. Ø 160 | 264 | 184.8 | ASP | ASP_TOPD160 | ASPIRELEC S.A.S. | 1 | 1 | 1 | 184.8
CAR380 | CLAPET ANTI RETOUR Ø 380 mm | 265 | 185.5 | ASP | ASP_CAR380 | ASPIRELEC S.A.S. | 1 | 1 | 1 | 185.5
RECG1M800 | GAINE LONG=1 m 800 x 800 mm | 265 | 185.5 | ASP | ASP_RECG1M800 | ASPIRELEC S.A.S. | 1 | 1 | 1 | 185.5
CAR400 | CLAPET ANTI RETOUR Ø 400 mm | 269 | 188.3 | ASP | ASP_CAR400 | ASPIRELEC S.A.S. | 1 | 1 | 1 | 188.3
VF400 | VOLET PG Ø 400 mm | 269 | 188.3 | ASP | ASP_VF400 | ASPIRELEC S.A.S. | 1 | 1 | 1 | 188.3
CCCI2 | INSONORISATION CLAPET GRAND MODELE | 274 | 191.8 | ASP | ASP_CCCI2 | ASPIRELEC S.A.S. | 1 | 1 | 1 | 191.8
EMBCD100 | EMBASE POUR CD100 SANS MANCHON | 274 | 191.8 | ASP | ASP_EMBCD100 | ASPIRELEC S.A.S. | 1 | 1 | 1 | 191.8
EMBCD80 | EMBASE POUR CD80 SANS MANCHON | 274 | 191.8 | ASP | ASP_EMBCD80 | ASPIRELEC S.A.S. | 1 | 1 | 1 | 191.8
C3E580 | CULOTTE Ø 580 BB 3E | 276 | 193.2 | ASP | ASP_C3E580 | ASPIRELEC S.A.S. | 1 | 1 | 1 | 193.2
CCO150 | CHAPEAU À CIEL OUVERT Ø 150 BT | 276 | 193.2 | ASP | ASP_CCO150 | ASPIRELEC S.A.S. | 1 | 1 | 1 | 193.2
CCO160 | CHAPEAU À CIEL OUVERT Ø 160 BT | 276 | 193.2 | ASP | ASP_CCO160 | ASPIRELEC S.A.S. | 1 | 1 | 1 | 193.2
CCO180 | CHAPEAU À CIEL OUVERT Ø 180 BT | 276 | 193.2 | ASP | ASP_CCO180 | ASPIRELEC S.A.S. | 1 | 1 | 1 | 193.2
CCO200 | CHAPEAU À CIEL OUVERT Ø 200 BT | 276 | 193.2 | ASP | ASP_CCO200 | ASPIRELEC S.A.S. | 1 | 1 | 1 | 193.2
CCO220 | CHAPEAU À CIEL OUVERT Ø 220 BT | 276 | 193.2 | ASP | ASP_CCO220 | ASPIRELEC S.A.S. | 1 | 1 | 1 | 193.2
CCO250 | CHAPEAU À CIEL OUVERT Ø 250 BT | 276 | 193.2 | ASP | ASP_CCO250 | ASPIRELEC S.A.S. | 1 | 1 | 1 | 193.2
CCO280 | CHAPEAU À CIEL OUVERT Ø 280 BT | 276 | 193.2 | ASP | ASP_CCO280 | ASPIRELEC S.A.S. | 1 | 1 | 1 | 193.2
CTER520 | COUDE TERMINAL Ø 520 BB | 277 | 193.9 | ASP | ASP_CTER520 | ASPIRELEC S.A.S. | 1 | 1 | 1 | 193.9
KITN-080 | KIT DE NETTOYAGE Ø80 | 277 | 193.9 | ASP | ASP_KITN-080 | ASPIRELEC S.A.S. | 1 | 1 | 1 | 193.9
RECTER950-100 | TERMINAL 950 x 950 mm Long 100 mm | 277 | 193.9 | ASP | ASP_RECTER950-100 | ASPIRELEC S.A.S. | 1 | 1 | 1 | 193.9
CAR420 | CLAPET ANTI RETOUR Ø 420 mm | 278 | 194.6 | ASP | ASP_CAR420 | ASPIRELEC S.A.S. | 1 | 1 | 1 | 194.6
CAR450 | CLAPET ANTI RETOUR Ø 450 mm | 278 | 194.6 | ASP | ASP_CAR450 | ASPIRELEC S.A.S. | 1 | 1 | 1 | 194.6
CAR480 | CLAPET ANTI RETOUR Ø 480 mm | 279 | 195.3 | ASP | ASP_CAR480 | ASPIRELEC S.A.S. | 1 | 1 | 1 | 195.3
VF450 | VOLET PG Ø 450 mm | 282 | 197.4 | ASP | ASP_VF450 | ASPIRELEC S.A.S. | 1 | 1 | 1 | 197.4
EMBCD125 | EMBASE POUR CD125 SANS MANCHON | 284 | 198.8 | ASP | ASP_EMBCD125 | ASPIRELEC S.A.S. | 1 | 1 | 1 | 198.8
EMBCDM100 | EMBASE POUR CD100 AVEC MANCHON | 284 | 198.8 | ASP | ASP_EMBCDM100 | ASPIRELEC S.A.S. | 1 | 1 | 1 | 198.8
EMBCDM80 | EMBASE POUR CD80 AVEC MANCHON | 284 | 198.8 | ASP | ASP_EMBCDM80 | ASPIRELEC S.A.S. | 1 | 1 | 1 | 198.8
PV4E500 | PIS DE VACHE Ø 500 BB 4 ENTRÉE | 284 | 198.8 | ASP | ASP_PV4E500 | ASPIRELEC S.A.S. | 1 | 1 | 1 | 198.8
C90630 | COUDE 90° Ø 630 BB | 285 | 199.5 | ASP | ASP_C90630 | ASPIRELEC S.A.S. | 1 | 1 | 1 | 199.5
C3E600 | CULOTTE Ø 600 BB 3E | 287 | 200.9 | ASP | ASP_C3E600 | ASPIRELEC S.A.S. | 1 | 1 | 1 | 200.9
KITN-100 | KIT DE NETTOYAGE Ø100 | 287 | 200.9 | ASP | ASP_KITN-100 | ASPIRELEC S.A.S. | 1 | 1 | 1 | 200.9
CAR500 | CLAPET ANTI RETOUR Ø 500 mm | 291 | 203.7 | ASP | ASP_CAR500 | ASPIRELEC S.A.S. | 1 | 1 | 1 | 203.7
CAR520 | CLAPET ANTI RETOUR Ø 520 mm | 291 | 203.7 | ASP | ASP_CAR520 | ASPIRELEC S.A.S. | 1 | 1 | 1 | 203.7
ECLJP25S | JEUX DE PALES POUR ECL 25S | 291 | 203.7 | ASP | ASP_ECLJP25S | ASPIRELEC S.A.S. | 1 | 1 | 1 | 203.7
TACROP2 | OPTION CAOUTCHOUC P/ TACR 2 m | 291 | 203.7 | ASP | ASP_TACROP2 | ASPIRELEC S.A.S. | 1 | 1 | 1 | 203.7
CAR550 | CLAPET ANTI RETOUR Ø 550 mm | 292 | 204.4 | ASP | ASP_CAR550 | ASPIRELEC S.A.S. | 1 | 1 | 1 | 204.4
CAR580 | CLAPET ANTI RETOUR Ø 580 mm | 293 | 205.1 | ASP | ASP_CAR580 | ASPIRELEC S.A.S. | 1 | 1 | 1 | 205.1
TC500 | TURBI CAPTEUR 500 x 500 mm | 293 | 205.1 | ASP | ASP_TC500 | ASPIRELEC S.A.S. | 1 | 1 | 1 | 205.1
TC500ATEX | TURBI-CAPTEUR 500 x 500 ATEX | 293 | 205.1 | ASP | ASP_TC500ATEX | ASPIRELEC S.A.S. | 1 | 1 | 1 | 205.1
TC500ATEXS | TURBI-CAPTEUR 500 x 500 ATEX SONDE | 293 | 205.1 | ASP | ASP_TC500ATEXS | ASPIRELEC S.A.S. | 1 | 1 | 1 | 205.1
VNMOT | MOTEUR 1,1 kW POUR VN600 | 293 | 205.1 | ASP | ASP_VNMOT | ASPIRELEC S.A.S. | 1 | 1 | 1 | 205.1
PV5E500 | PIS DE VACHE Ø 500 BB 5 ENTRÉE | 295 | 206.5 | ASP | ASP_PV5E500 | ASPIRELEC S.A.S. | 1 | 1 | 1 | 206.5
VF500 | VOLET PG Ø 500 mm | 298 | 208.6 | ASP | ASP_VF500 | ASPIRELEC S.A.S. | 1 | 1 | 1 | 208.6
CTER550 | COUDE TERMINAL Ø 550 BB | 299 | 209.3 | ASP | ASP_CTER550 | ASPIRELEC S.A.S. | 1 | 1 | 1 | 209.3
CC580 | CHAPEAU CHINOIS Ø 580 BB | 301 | 210.7 | ASP | ASP_CC580 | ASPIRELEC S.A.S. | 1 | 1 | 1 | 210.7
CC600 | CHAPEAU CHINOIS Ø 600 BB | 301 | 210.7 | ASP | ASP_CC600 | ASPIRELEC S.A.S. | 1 | 1 | 1 | 210.7
RAC750 | TRANSFO ROND À CARRÉ Ø 750 BB | 301 | 210.7 | ASP | ASP_RAC750 | ASPIRELEC S.A.S. | 1 | 1 | 1 | 210.7
RAC750_710-500 | TRANSFORMATION ROND À CARRÉ Ø 750 BB 710 x 500 mm H=500 mm | 301 | 210.7 | ASP | ASP_RAC750_710-500 | ASPIRELEC S.A.S. | 1 | 1 | 1 | 210.7
RAC750_800-560 | TRANSFORMATION ROND À CARRÉ Ø 750 BB 800 x 560 mm H=520 mm | 301 | 210.7 | ASP | ASP_RAC750_800-560 | ASPIRELEC S.A.S. | 1 | 1 | 1 | 210.7
C3E630 | CULOTTE Ø 630 BB 3E | 304 | 212.8 | ASP | ASP_C3E630 | ASPIRELEC S.A.S. | 1 | 1 | 1 | 212.8
CAR600 | CLAPET ANTI RETOUR Ø 600 mm | 308 | 215.6 | ASP | ASP_CAR600 | ASPIRELEC S.A.S. | 1 | 1 | 1 | 215.6
RECC90600 | COUDE CARRÉ 90° 600 x 600 mm | 313 | 219.1 | ASP | ASP_RECC90600 | ASPIRELEC S.A.S. | 1 | 1 | 1 | 219.1
RECG1M950 | GAINE LONG=1 m 950 x 950 mm | 313 | 219.1 | ASP | ASP_RECG1M950 | ASPIRELEC S.A.S. | 1 | 1 | 1 | 219.1
PB-REC1-3TD | SYSTEME DE RECUP DE CALES SOUS PB + 3 TUYAUX | 319 | 223.3 | ASP | ASP_PB-REC1-3TD | ASPIRELEC S.A.S. | 1 | 1 | 1 | 223.3
MS361PVCAS | MANCHETTE SOUPLE Ø361 PVC AS AVEC BORD TOMBEES 40 mm + PERCAGES | 324 | 226.8 | ASP | ASP_MS361PVCAS | ASPIRELEC S.A.S. | 1 | 1 | 1 | 226.8
C3E650 | CULOTTE Ø 650 BB 3E | 325 | 227.5 | ASP | ASP_C3E650 | ASPIRELEC S.A.S. | 1 | 1 | 1 | 227.5
C90650 | COUDE 90° Ø 650 BB | 327 | 228.9 | ASP | ASP_C90650 | ASPIRELEC S.A.S. | 1 | 1 | 1 | 228.9
BOITE_R | BÔITE DE REPRISE Ø 200 mm | 329 | 230.3 | ASP | ASP_BOITE_R | ASPIRELEC S.A.S. | 1 | 1 | 1 | 230.3
C2E700 | CULOTTE Ø 700 BB | 329 | 230.3 | ASP | ASP_C2E700 | ASPIRELEC S.A.S. | 1 | 1 | 1 | 230.3
C2E710 | CULOTTE Ø 710 BB | 329 | 230.3 | ASP | ASP_C2E710 | ASPIRELEC S.A.S. | 1 | 1 | 1 | 230.3
SIL150 | SILENCIEUX Ø 150 BT | 329 | 230.3 | ASP | ASP_SIL150 | ASPIRELEC S.A.S. | 1 | 1 | 1 | 230.3
SIL160 | SILENCIEUX Ø 160 BT | 329 | 230.3 | ASP | ASP_SIL160 | ASPIRELEC S.A.S. | 1 | 1 | 1 | 230.3
SIL180 | SILENCIEUX Ø 180 BT | 329 | 230.3 | ASP | ASP_SIL180 | ASPIRELEC S.A.S. | 1 | 1 | 1 | 230.3
SIL200 | SILENCIEUX Ø 200 BT | 329 | 230.3 | ASP | ASP_SIL200 | ASPIRELEC S.A.S. | 1 | 1 | 1 | 230.3
SIL220 | SILENCIEUX Ø 220 BT | 329 | 230.3 | ASP | ASP_SIL220 | ASPIRELEC S.A.S. | 1 | 1 | 1 | 230.3
SIL250 | SILENCIEUX Ø 250 BT | 329 | 230.3 | ASP | ASP_SIL250 | ASPIRELEC S.A.S. | 1 | 1 | 1 | 230.3
SMV5.5-7.5 | SUPPORT M. P/ VENT. 5,5-7,5 kW | 332 | 232.4 | ASP | ASP_SMV5.5-7.5 | ASPIRELEC S.A.S. | 1 | 1 | 1 | 232.4
CTER580 | COUDE TERMINAL Ø 580 BB | 333 | 233.1 | ASP | ASP_CTER580 | ASPIRELEC S.A.S. | 1 | 1 | 1 | 233.1
CCO300 | CHAPEAU À CIEL OUVERT Ø 300 BT | 338 | 236.6 | ASP | ASP_CCO300 | ASPIRELEC S.A.S. | 1 | 1 | 1 | 236.6
CCO315 | CHAPEAU À CIEL OUVERT Ø 315 BT | 338 | 236.6 | ASP | ASP_CCO315 | ASPIRELEC S.A.S. | 1 | 1 | 1 | 236.6
CCO350 | CHAPEAU À CIEL OUVERT Ø 350 BT | 338 | 236.6 | ASP | ASP_CCO350 | ASPIRELEC S.A.S. | 1 | 1 | 1 | 236.6
CC630 | CHAPEAU CHINOIS Ø 630 BB | 340 | 238 | ASP | ASP_CC630 | ASPIRELEC S.A.S. | 1 | 1 | 1 | 238
CC650 | CHAPEAU CHINOIS Ø 650 BB | 340 | 238 | ASP | ASP_CC650 | ASPIRELEC S.A.S. | 1 | 1 | 1 | 238
TOP180 | TARGETTE ELECTROP. Ø 180 BT/BT | 352 | 246.4 | ASP | ASP_TOP180 | ASPIRELEC S.A.S. | 1 | 1 | 1 | 246.4
TOP200 | TARGETTE ELECTROP. Ø 200 BT/BT | 352 | 246.4 | ASP | ASP_TOP200 | ASPIRELEC S.A.S. | 1 | 1 | 1 | 246.4
TCD800 | PLUS VALUE TETE DE CYCLONE Ø800 | 353 | 247.1 | ASP | ASP_TCD800 | ASPIRELEC S.A.S. | 1 | 1 | 1 | 247.1
C2E750 | CULOTTE Ø 750 BB | 355 | 248.5 | ASP | ASP_C2E750 | ASPIRELEC S.A.S. | 1 | 1 | 1 | 248.5
EMBCDM125 | EMBASE POUR CD125 AVEC MANCHON | 357 | 249.9 | ASP | ASP_EMBCDM125 | ASPIRELEC S.A.S. | 1 | 1 | 1 | 249.9
CAR630 | CLAPET ANTI RETOUR Ø 630 mm | 360 | 252 | ASP | ASP_CAR630 | ASPIRELEC S.A.S. | 1 | 1 | 1 | 252
RAC800 | TRANSFO ROND À CARRÉ Ø 800 BB | 361 | 252.7 | ASP | ASP_RAC800 | ASPIRELEC S.A.S. | 1 | 1 | 1 | 252.7
RAC800_710-500 | TRANSFORMATION ROND À CARRÉ Ø 800 BB 710 x 500 mm H = 510 mm | 361 | 252.7 | ASP | ASP_RAC800_710-500 | ASPIRELEC S.A.S. | 1 | 1 | 1 | 252.7
RAC800_800-560 | TRANSFORMATION ROND À CARRÉ Ø 800 BB 800 x 560 mm H = 530 mm | 361 | 252.7 | ASP | ASP_RAC800_800-560 | ASPIRELEC S.A.S. | 1 | 1 | 1 | 252.7
CTER600 | COUDE TERMINAL Ø 600 BB | 362 | 253.4 | ASP | ASP_CTER600 | ASPIRELEC S.A.S. | 1 | 1 | 1 | 253.4
SIL280 | SILENCIEUX Ø 280 BT | 362 | 253.4 | ASP | ASP_SIL280 | ASPIRELEC S.A.S. | 1 | 1 | 1 | 253.4
SIL300 | SILENCIEUX Ø 300 BT | 362 | 253.4 | ASP | ASP_SIL300 | ASPIRELEC S.A.S. | 1 | 1 | 1 | 253.4
SIL315 | SILENCIEUX Ø 315 BT | 362 | 253.4 | ASP | ASP_SIL315 | ASPIRELEC S.A.S. | 1 | 1 | 1 | 253.4
C60750 | COUDE 60° Ø 750 BB | 363 | 254.1 | ASP | ASP_C60750 | ASPIRELEC S.A.S. | 1 | 1 | 1 | 254.1
TCD250 | PLUS VALUE TETE DE CYCLONE Ø250 | 363 | 254.1 | ASP | ASP_TCD250 | ASPIRELEC S.A.S. | 1 | 1 | 1 | 254.1
TCD315 | PLUS VALUE TETE DE CYCLONE Ø315 | 363 | 254.1 | ASP | ASP_TCD315 | ASPIRELEC S.A.S. | 1 | 1 | 1 | 254.1
C90700 | COUDE 90° Ø 700 BB | 365 | 255.5 | ASP | ASP_C90700 | ASPIRELEC S.A.S. | 1 | 1 | 1 | 255.5
C90710 | COUDE 90° Ø 710 BB | 365 | 255.5 | ASP | ASP_C90710 | ASPIRELEC S.A.S. | 1 | 1 | 1 | 255.5
BR1600 | BRIDE Ø 1600 | 369 | 258.3 | ASP | ASP_BR1600 | ASPIRELEC S.A.S. | 1 | 1 | 1 | 258.3
CCO380 | CHAPEAU À CIEL OUVERT Ø 380 BT | 370 | 259 | ASP | ASP_CCO380 | ASPIRELEC S.A.S. | 1 | 1 | 1 | 259
CCO400 | CHAPEAU À CIEL OUVERT Ø 400 BT | 370 | 259 | ASP | ASP_CCO400 | ASPIRELEC S.A.S. | 1 | 1 | 1 | 259
ECLJP50S | JEUX DE PALES POUR ECL 50S | 370 | 259 | ASP | ASP_ECLJP50S | ASPIRELEC S.A.S. | 1 | 1 | 1 | 259
RECPAS600 | GAINE DE PASSAGE EN T 600x600 | 370 | 259 | ASP | ASP_RECPAS600 | ASPIRELEC S.A.S. | 1 | 1 | 1 | 259
CAR650 | CLAPET ANTI RETOUR Ø 650 mm | 375 | 262.5 | ASP | ASP_CAR650 | ASPIRELEC S.A.S. | 1 | 1 | 1 | 262.5
STV2.5D-250 | ENSEMBLE SUPPORT VERTICAL DOUBLE Ø250 h=2.5 m | 377 | 263.9 | ASP | ASP_STV2.5D-250 | ASPIRELEC S.A.S. | 1 | 1 | 1 | 263.9
STV2.5D-280 | ENSEMBLE SUPPORT VERTICAL DOUBLE Ø280 h=2.5 m | 377 | 263.9 | ASP | ASP_STV2.5D-280 | ASPIRELEC S.A.S. | 1 | 1 | 1 | 263.9
SMV9-18.5 | SUPPORT M. P/ VENT. 9-18,5 kW | 379 | 265.3 | ASP | ASP_SMV9-18.5 | ASPIRELEC S.A.S. | 1 | 1 | 1 | 265.3
C2E800 | CULOTTE Ø 800 BB | 380 | 266 | ASP | ASP_C2E800 | ASPIRELEC S.A.S. | 1 | 1 | 1 | 266
STV2.5D-300 | ENSEMBLE SUPPORT VERTICAL DOUBLE Ø300 h=2.5 m | 380 | 266 | ASP | ASP_STV2.5D-300 | ASPIRELEC S.A.S. | 1 | 1 | 1 | 266
STV2.5D-315 | ENSEMBLE SUPPORT VERTICAL DOUBLE Ø315 h=2.5 m | 382 | 267.4 | ASP | ASP_STV2.5D-315 | ASPIRELEC S.A.S. | 1 | 1 | 1 | 267.4
STV2.5D-350 | ENSEMBLE SUPPORT VERTICAL DOUBLE Ø350 h=2.5 m | 382 | 267.4 | ASP | ASP_STV2.5D-350 | ASPIRELEC S.A.S. | 1 | 1 | 1 | 267.4
STV2.5D-380 | ENSEMBLE SUPPORT VERTICAL DOUBLE Ø380 h=2.5 m | 382 | 267.4 | ASP | ASP_STV2.5D-380 | ASPIRELEC S.A.S. | 1 | 1 | 1 | 267.4
MSR180 | MANCHETTE SOUPLE RECT. 180 x 125 mm | 385 | 269.5 | ASP | ASP_MSR180 | ASPIRELEC S.A.S. | 1 | 1 | 1 | 269.5
MSR200 | MANCHETTE SOUPLE RECT. 200 x 140 mm | 385 | 269.5 | ASP | ASP_MSR200 | ASPIRELEC S.A.S. | 1 | 1 | 1 | 269.5
MSR224 | MANCHETTE SOUPLE RECT. 224 x 160 mm | 385 | 269.5 | ASP | ASP_MSR224 | ASPIRELEC S.A.S. | 1 | 1 | 1 | 269.5
RECPAS600EV | GAINE DE PASSAGE EN T 600x600 AVEC ADAPTATION EVENT | 385 | 269.5 | ASP | ASP_RECPAS600EV | ASPIRELEC S.A.S. | 1 | 1 | 1 | 269.5
STV2.5D-480 | ENSEMBLE SUPPORT VERTICAL DOUBLE Ø480 h=2.5 m | 386 | 270.2 | ASP | ASP_STV2.5D-480 | ASPIRELEC S.A.S. | 1 | 1 | 1 | 270.2
CAR700 | CLAPET ANTI RETOUR Ø 700 mm | 388 | 271.6 | ASP | ASP_CAR700 | ASPIRELEC S.A.S. | 1 | 1 | 1 | 271.6
STV2.5D-400 | ENSEMBLE SUPPORT VERTICAL DOUBLE Ø400 h=2.5 m | 388 | 271.6 | ASP | ASP_STV2.5D-400 | ASPIRELEC S.A.S. | 1 | 1 | 1 | 271.6
STV2.5D-420 | ENSEMBLE SUPPORT VERTICAL DOUBLE Ø420 h=2.5 m | 388 | 271.6 | ASP | ASP_STV2.5D-420 | ASPIRELEC S.A.S. | 1 | 1 | 1 | 271.6
STV2.5D-450 | ENSEMBLE SUPPORT VERTICAL DOUBLE Ø450 h=2.5 m | 388 | 271.6 | ASP | ASP_STV2.5D-450 | ASPIRELEC S.A.S. | 1 | 1 | 1 | 271.6
STV2.5D-500 | ENSEMBLE SUPPORT VERTICAL DOUBLE Ø500 h=2.5 m | 388 | 271.6 | ASP | ASP_STV2.5D-500 | ASPIRELEC S.A.S. | 1 | 1 | 1 | 271.6
STV2.5D-520 | ENSEMBLE SUPPORT VERTICAL DOUBLE Ø520 h=2.5 m | 388 | 271.6 | ASP | ASP_STV2.5D-520 | ASPIRELEC S.A.S. | 1 | 1 | 1 | 271.6
STV3D-250 | ENSEMBLE SUPPORT VERTICAL DOUBLE Ø250 h=3 m | 388 | 271.6 | ASP | ASP_STV3D-250 | ASPIRELEC S.A.S. | 1 | 1 | 1 | 271.6
STV3D-280 | ENSEMBLE SUPPORT VERTICAL DOUBLE Ø280 h=3 m | 388 | 271.6 | ASP | ASP_STV3D-280 | ASPIRELEC S.A.S. | 1 | 1 | 1 | 271.6
MSR560 | MANCHETTE SOUPLE RECT. 560 x 400 mm | 390 | 273 | ASP | ASP_MSR560 | ASPIRELEC S.A.S. | 1 | 1 | 1 | 273
STV3D-300 | ENSEMBLE SUPPORT VERTICAL DOUBLE Ø300 h=3 m | 392 | 274.4 | ASP | ASP_STV3D-300 | ASPIRELEC S.A.S. | 1 | 1 | 1 | 274.4
STV3D-315 | ENSEMBLE SUPPORT VERTICAL DOUBLE Ø315 h=3 m | 392 | 274.4 | ASP | ASP_STV3D-315 | ASPIRELEC S.A.S. | 1 | 1 | 1 | 274.4
STV3D-350 | ENSEMBLE SUPPORT VERTICAL DOUBLE Ø350 h=3 m | 392 | 274.4 | ASP | ASP_STV3D-350 | ASPIRELEC S.A.S. | 1 | 1 | 1 | 274.4
STV3D-380 | ENSEMBLE SUPPORT VERTICAL DOUBLE Ø380 h=3 m | 392 | 274.4 | ASP | ASP_STV3D-380 | ASPIRELEC S.A.S. | 1 | 1 | 1 | 274.4
TOPD180 | TARGETTE ELECT + DISTRI. Ø 180 | 392 | 274.4 | ASP | ASP_TOPD180 | ASPIRELEC S.A.S. | 1 | 1 | 1 | 274.4
TOPD200 | TARGETTE ELECT + DISTRI. Ø 200 | 392 | 274.4 | ASP | ASP_TOPD200 | ASPIRELEC S.A.S. | 1 | 1 | 1 | 274.4
CCO420 | CHAPEAU À CIEL OUVERT Ø 420 BB | 395 | 276.5 | ASP | ASP_CCO420 | ASPIRELEC S.A.S. | 1 | 1 | 1 | 276.5
STV3D-400 | ENSEMBLE SUPPORT VERTICAL DOUBLE Ø400 h=3 m | 396 | 277.2 | ASP | ASP_STV3D-400 | ASPIRELEC S.A.S. | 1 | 1 | 1 | 277.2
CAR710 | CLAPET ANTI RETOUR Ø 710 mm | 397 | 277.9 | ASP | ASP_CAR710 | ASPIRELEC S.A.S. | 1 | 1 | 1 | 277.9
ECLJPNRSZ10 | JEUX DE PALES POUR ECL NRSZ 1000 mm | 398 | 278.6 | ASP | ASP_ECLJPNRSZ10 | ASPIRELEC S.A.S. | 1 | 1 | 1 | 278.6
STV2.5D-550 | ENSEMBLE SUPPORT VERTICAL DOUBLE Ø550 h=2.5 m | 398 | 278.6 | ASP | ASP_STV2.5D-550 | ASPIRELEC S.A.S. | 1 | 1 | 1 | 278.6
STV2.5D-580 | ENSEMBLE SUPPORT VERTICAL DOUBLE Ø580 h=2.5 m | 398 | 278.6 | ASP | ASP_STV2.5D-580 | ASPIRELEC S.A.S. | 1 | 1 | 1 | 278.6
STV2.5D-600 | ENSEMBLE SUPPORT VERTICAL DOUBLE Ø600 h=2.5 m | 398 | 278.6 | ASP | ASP_STV2.5D-600 | ASPIRELEC S.A.S. | 1 | 1 | 1 | 278.6
STV3D-420 | ENSEMBLE SUPPORT VERTICAL DOUBLE Ø420 h=3 m | 398 | 278.6 | ASP | ASP_STV3D-420 | ASPIRELEC S.A.S. | 1 | 1 | 1 | 278.6
STV3D-450 | ENSEMBLE SUPPORT VERTICAL DOUBLE Ø450 h=3 m | 398 | 278.6 | ASP | ASP_STV3D-450 | ASPIRELEC S.A.S. | 1 | 1 | 1 | 278.6
STV3D-480 | ENSEMBLE SUPPORT VERTICAL DOUBLE Ø480 h=3 m | 398 | 278.6 | ASP | ASP_STV3D-480 | ASPIRELEC S.A.S. | 1 | 1 | 1 | 278.6
STV3D-500 | ENSEMBLE SUPPORT VERTICAL DOUBLE Ø500 h=3 m | 398 | 278.6 | ASP | ASP_STV3D-500 | ASPIRELEC S.A.S. | 1 | 1 | 1 | 278.6
STV3D-520 | ENSEMBLE SUPPORT VERTICAL DOUBLE Ø520 h=3 m | 398 | 278.6 | ASP | ASP_STV3D-520 | ASPIRELEC S.A.S. | 1 | 1 | 1 | 278.6
SIL350 | SILENCIEUX Ø 350 BT | 400 | 280 | ASP | ASP_SIL350 | ASPIRELEC S.A.S. | 1 | 1 | 1 | 280
SIL380 | SILENCIEUX Ø 380 BT | 400 | 280 | ASP | ASP_SIL380 | ASPIRELEC S.A.S. | 1 | 1 | 1 | 280
SIL400 | SILENCIEUX Ø 400 BT | 400 | 280 | ASP | ASP_SIL400 | ASPIRELEC S.A.S. | 1 | 1 | 1 | 280
C3E700 | CULOTTE Ø 700 BB 3E | 401 | 280.7 | ASP | ASP_C3E700 | ASPIRELEC S.A.S. | 1 | 1 | 1 | 280.7
C3E710 | CULOTTE Ø 710 BB 3E | 401 | 280.7 | ASP | ASP_C3E710 | ASPIRELEC S.A.S. | 1 | 1 | 1 | 280.7
RECC90800 | COUDE CARRÉ 90° 800 x 800 mm | 401 | 280.7 | ASP | ASP_RECC90800 | ASPIRELEC S.A.S. | 1 | 1 | 1 | 280.7
RECPAS800 | GAINE DE PASSAGE EN T 800x800 | 401 | 280.7 | ASP | ASP_RECPAS800 | ASPIRELEC S.A.S. | 1 | 1 | 1 | 280.7
MS406PVCAS | MANCHETTE SOUPLE Ø406 PVC AS AVEC BORD TOMBEES 40 mm + PERCAGES | 402 | 281.4 | ASP | ASP_MS406PVCAS | ASPIRELEC S.A.S. | 1 | 1 | 1 | 281.4
MS456PVCAS | MANCHETTE SOUPLE Ø456 PVC AS AVEC BORD TOMBEES 40 mm + PERCAGES | 402 | 281.4 | ASP | ASP_MS456PVCAS | ASPIRELEC S.A.S. | 1 | 1 | 1 | 281.4
MSR355 | MANCHETTE SOUPLE RECT. 355 x 250 mm | 403 | 282.1 | ASP | ASP_MSR355 | ASPIRELEC S.A.S. | 1 | 1 | 1 | 282.1
CAR750 | CLAPET ANTI RETOUR Ø 750 mm | 404 | 282.8 | ASP | ASP_CAR750 | ASPIRELEC S.A.S. | 1 | 1 | 1 | 282.8
TACROP3 | OPTION CAOUTCHOUC P/ TACR 3 m | 406 | 284.2 | ASP | ASP_TACROP3 | ASPIRELEC S.A.S. | 1 | 1 | 1 | 284.2
TOP220 | TARGETTE ELECTROP. Ø 220 BT/BT | 407 | 284.9 | ASP | ASP_TOP220 | ASPIRELEC S.A.S. | 1 | 1 | 1 | 284.9
STV3D-550 | ENSEMBLE SUPPORT VERTICAL DOUBLE Ø550 h=3 m | 409 | 286.3 | ASP | ASP_STV3D-550 | ASPIRELEC S.A.S. | 1 | 1 | 1 | 286.3
STV3D-580 | ENSEMBLE SUPPORT VERTICAL DOUBLE Ø580 h=3 m | 409 | 286.3 | ASP | ASP_STV3D-580 | ASPIRELEC S.A.S. | 1 | 1 | 1 | 286.3
STV3D-600 | ENSEMBLE SUPPORT VERTICAL DOUBLE Ø600 h=3 m | 409 | 286.3 | ASP | ASP_STV3D-600 | ASPIRELEC S.A.S. | 1 | 1 | 1 | 286.3
HFNEON | KIT NEON POUR HOTTE HF | 410 | 287 | ASP | ASP_HFNEON | ASPIRELEC S.A.S. | 1 | 1 | 1 | 287
HMNEON | KIT NEON POUR HOTTE HM | 410 | 287 | ASP | ASP_HMNEON | ASPIRELEC S.A.S. | 1 | 1 | 1 | 287
STV2.5D-630 | ENSEMBLE SUPPORT VERTICAL DOUBLE Ø630 h=2.5 m | 413 | 289.1 | ASP | ASP_STV2.5D-630 | ASPIRELEC S.A.S. | 1 | 1 | 1 | 289.1
STV2.5D-650 | ENSEMBLE SUPPORT VERTICAL DOUBLE Ø650 h=2.5 m | 413 | 289.1 | ASP | ASP_STV2.5D-650 | ASPIRELEC S.A.S. | 1 | 1 | 1 | 289.1
STV2.5D-700 | ENSEMBLE SUPPORT VERTICAL DOUBLE Ø700 h=2.5 m | 413 | 289.1 | ASP | ASP_STV2.5D-700 | ASPIRELEC S.A.S. | 1 | 1 | 1 | 289.1
STV2.5D-710 | ENSEMBLE SUPPORT VERTICAL DOUBLE Ø710 h=2.5 m | 413 | 289.1 | ASP | ASP_STV2.5D-710 | ASPIRELEC S.A.S. | 1 | 1 | 1 | 289.1
STV2.5D-750 | ENSEMBLE SUPPORT VERTICAL DOUBLE Ø750 h=2.5 m | 413 | 289.1 | ASP | ASP_STV2.5D-750 | ASPIRELEC S.A.S. | 1 | 1 | 1 | 289.1
EMBCD160 | EMBASE POUR CD160 SANS MANCHON | 415 | 290.5 | ASP | ASP_EMBCD160 | ASPIRELEC S.A.S. | 1 | 1 | 1 | 290.5
TOP250 | TARGETTE ELECTROP. Ø 250 BT/BT | 417 | 291.9 | ASP | ASP_TOP250 | ASPIRELEC S.A.S. | 1 | 1 | 1 | 291.9
TCD350 | PLUS VALUE TETE DE CYCLONE Ø350 | 420 | 294 | ASP | ASP_TCD350 | ASPIRELEC S.A.S. | 1 | 1 | 1 | 294
CC700 | CHAPEAU CHINOIS Ø 700 BB | 422 | 295.4 | ASP | ASP_CC700 | ASPIRELEC S.A.S. | 1 | 1 | 1 | 295.4
CC710 | CHAPEAU CHINOIS Ø 710 BB | 422 | 295.4 | ASP | ASP_CC710 | ASPIRELEC S.A.S. | 1 | 1 | 1 | 295.4
STV2.5D-800 | ENSEMBLE SUPPORT VERTICAL DOUBLE Ø800 h=2.5 m | 423 | 296.1 | ASP | ASP_STV2.5D-800 | ASPIRELEC S.A.S. | 1 | 1 | 1 | 296.1
STV3D-630 | ENSEMBLE SUPPORT VERTICAL DOUBLE Ø630 h=3 m | 423 | 296.1 | ASP | ASP_STV3D-630 | ASPIRELEC S.A.S. | 1 | 1 | 1 | 296.1
STV3D-650 | ENSEMBLE SUPPORT VERTICAL DOUBLE Ø650 h=3 m | 423 | 296.1 | ASP | ASP_STV3D-650 | ASPIRELEC S.A.S. | 1 | 1 | 1 | 296.1
STV3D-700 | ENSEMBLE SUPPORT VERTICAL DOUBLE Ø700 h=3 m | 423 | 296.1 | ASP | ASP_STV3D-700 | ASPIRELEC S.A.S. | 1 | 1 | 1 | 296.1
STV3D-710 | ENSEMBLE SUPPORT VERTICAL DOUBLE Ø710 h=3 m | 423 | 296.1 | ASP | ASP_STV3D-710 | ASPIRELEC S.A.S. | 1 | 1 | 1 | 296.1
STV3D-750 | ENSEMBLE SUPPORT VERTICAL DOUBLE Ø750 h=3 m | 423 | 296.1 | ASP | ASP_STV3D-750 | ASPIRELEC S.A.S. | 1 | 1 | 1 | 296.1
C60800 | COUDE 60° Ø 800 BB | 426 | 298.2 | ASP | ASP_C60800 | ASPIRELEC S.A.S. | 1 | 1 | 1 | 298.2
CCC1 | CLAPET DE COMPENSATION Ø 150 A 220 | 426 | 298.2 | ASP | ASP_CCC1 | ASPIRELEC S.A.S. | 1 | 1 | 1 | 298.2
CCC150 | CLAPET DE COMPENSATION Ø 150 | 426 | 298.2 | ASP | ASP_CCC150 | ASPIRELEC S.A.S. | 1 | 1 | 1 | 298.2
CCC180 | CLAPET DE COMPENSATION Ø 180 | 426 | 298.2 | ASP | ASP_CCC180 | ASPIRELEC S.A.S. | 1 | 1 | 1 | 298.2
CCC200 | CLAPET DE COMPENSATION Ø 200 | 426 | 298.2 | ASP | ASP_CCC200 | ASPIRELEC S.A.S. | 1 | 1 | 1 | 298.2
CCC220 | CLAPET DE COMPENSATION Ø 220 | 426 | 298.2 | ASP | ASP_CCC220 | ASPIRELEC S.A.S. | 1 | 1 | 1 | 298.2
MSR400 | MANCHETTE SOUPLE RECT. 400 x 280 mm | 426 | 298.2 | ASP | ASP_MSR400 | ASPIRELEC S.A.S. | 1 | 1 | 1 | 298.2
MSR450 | MANCHETTE SOUPLE RECT. 450 x 315 mm | 426 | 298.2 | ASP | ASP_MSR450 | ASPIRELEC S.A.S. | 1 | 1 | 1 | 298.2
MS506PVCAS | MANCHETTE SOUPLE Ø506 PVC AS AVEC BORD TOMBEES 40 mm + PERCAGES | 427 | 298.9 | ASP | ASP_MS506PVCAS | ASPIRELEC S.A.S. | 1 | 1 | 1 | 298.9
FEPEVENT | EVENT EXPLOSION VIGIL'EX vd 305 x 610 (bombé) | 429 | 300.3 | ASP | ASP_FEPEVENT | ASPIRELEC S.A.S. | 1 | 1 | 1 | 300.3
TCD600 | PLUS VALUE TETE DE CYCLONE Ø600 | 430 | 301 | ASP | ASP_TCD600 | ASPIRELEC S.A.S. | 1 | 1 | 1 | 301
STV3D-800 | ENSEMBLE SUPPORT VERTICAL DOUBLE Ø800 h=3 m | 431 | 301.7 | ASP | ASP_STV3D-800 | ASPIRELEC S.A.S. | 1 | 1 | 1 | 301.7
EMBCDM160 | EMBASE POUR CD160 AVEC MANCHON | 437 | 305.9 | ASP | ASP_EMBCDM160 | ASPIRELEC S.A.S. | 1 | 1 | 1 | 305.9
SIL420 | SILENCIEUX Ø 420 BB | 438 | 306.6 | ASP | ASP_SIL420 | ASPIRELEC S.A.S. | 1 | 1 | 1 | 306.6
SIL450 | SILENCIEUX Ø 450 BB | 438 | 306.6 | ASP | ASP_SIL450 | ASPIRELEC S.A.S. | 1 | 1 | 1 | 306.6
SIL480 | SILENCIEUX Ø 480 BB | 438 | 306.6 | ASP | ASP_SIL480 | ASPIRELEC S.A.S. | 1 | 1 | 1 | 306.6
TCD500 | PLUS VALUE TETE DE CYCLONE Ø500 | 444 | 310.8 | ASP | ASP_TCD500 | ASPIRELEC S.A.S. | 1 | 1 | 1 | 310.8
CTER630 | COUDE TERMINAL Ø 630 BT | 449 | 314.3 | ASP | ASP_CTER630 | ASPIRELEC S.A.S. | 1 | 1 | 1 | 314.3
TCD400 | PLUS VALUE TETE DE CYCLONE Ø400 | 449 | 314.3 | ASP | ASP_TCD400 | ASPIRELEC S.A.S. | 1 | 1 | 1 | 314.3
C3E750 | CULOTTE Ø 750 BB 3E | 453 | 317.1 | ASP | ASP_C3E750 | ASPIRELEC S.A.S. | 1 | 1 | 1 | 317.1
TOPD220 | TARGETTE ELECT + DISTRI. Ø 225 | 453 | 317.1 | ASP | ASP_TOPD220 | ASPIRELEC S.A.S. | 1 | 1 | 1 | 317.1
C90750 | COUDE 90° Ø 750 BB | 454 | 317.8 | ASP | ASP_C90750 | ASPIRELEC S.A.S. | 1 | 1 | 1 | 317.8
EVENT-DET | DETECTEUR DE RUPTURE EVENT ATEX II 2 GD TYPE SE ATEX | 455 | 318.5 | ASP | ASP_EVENT-DET | ASPIRELEC S.A.S. | 1 | 1 | 1 | 318.5
MSR500 | MANCHETTE SOUPLE RECT. 500 x 355 mm | 457 | 319.9 | ASP | ASP_MSR500 | ASPIRELEC S.A.S. | 1 | 1 | 1 | 319.9
RECPAS800EV | GAINE DE PASSAGE EN T 800x800 AVEC ADAPTATION EVENT | 461 | 322.7 | ASP | ASP_RECPAS800EV | ASPIRELEC S.A.S. | 1 | 1 | 1 | 322.7
TOPD250 | TARGETTE ELECT + DISTRI. Ø 250 | 464 | 324.8 | ASP | ASP_TOPD250 | ASPIRELEC S.A.S. | 1 | 1 | 1 | 324.8
LED2D4 | DÉMARREUR DIRECT 4 kW 400V | 466 | 326.2 | ASP | ASP_LED2D4 | ASPIRELEC S.A.S. | 1 | 1 | 1 | 326.2
LED3D2.2 | DÉMARREUR DIRECT <=2,2 kW 230V | 466 | 326.2 | ASP | ASP_LED3D2.2 | ASPIRELEC S.A.S. | 1 | 1 | 1 | 326.2
CCC2 | CLAPET DE COMPENSATION Ø 250 A 350 | 470 | 329 | ASP | ASP_CCC2 | ASPIRELEC S.A.S. | 1 | 1 | 1 | 329
CCC250 | CLAPET DE COMPENSATION Ø 250 | 470 | 329 | ASP | ASP_CCC250 | ASPIRELEC S.A.S. | 1 | 1 | 1 | 329
CCC280 | CLAPET DE COMPENSATION Ø 280 | 470 | 329 | ASP | ASP_CCC280 | ASPIRELEC S.A.S. | 1 | 1 | 1 | 329
CCC300 | CLAPET DE COMPENSATION Ø 300 | 470 | 329 | ASP | ASP_CCC300 | ASPIRELEC S.A.S. | 1 | 1 | 1 | 329
CCC315 | CLAPET DE COMPENSATION Ø 315 | 470 | 329 | ASP | ASP_CCC315 | ASPIRELEC S.A.S. | 1 | 1 | 1 | 329
CCC350 | CLAPET DE COMPENSATION Ø 350 | 470 | 329 | ASP | ASP_CCC350 | ASPIRELEC S.A.S. | 1 | 1 | 1 | 329
CCC380 | CLAPET DE COMPENSATION Ø 380 | 470 | 329 | ASP | ASP_CCC380 | ASPIRELEC S.A.S. | 1 | 1 | 1 | 329
CCC400 | CLAPET DE COMPENSATION Ø 400 | 470 | 329 | ASP | ASP_CCC400 | ASPIRELEC S.A.S. | 1 | 1 | 1 | 329
CCC420 | CLAPET DE COMPENSATION Ø 420 | 470 | 329 | ASP | ASP_CCC420 | ASPIRELEC S.A.S. | 1 | 1 | 1 | 329
CCC450 | CLAPET DE COMPENSATION Ø 450 | 470 | 329 | ASP | ASP_CCC450 | ASPIRELEC S.A.S. | 1 | 1 | 1 | 329
CCC480 | CLAPET DE COMPENSATION Ø 480 | 470 | 329 | ASP | ASP_CCC480 | ASPIRELEC S.A.S. | 1 | 1 | 1 | 329
CAR800 | CLAPET ANTI RETOUR Ø 800 mm | 471 | 329.7 | ASP | ASP_CAR800 | ASPIRELEC S.A.S. | 1 | 1 | 1 | 329.7
BR1800 | BRIDE Ø 1800 | 475 | 332.5 | ASP | ASP_BR1800 | ASPIRELEC S.A.S. | 1 | 1 | 1 | 332.5
FGSB-BAC | BAC DE RECHANGE POUR FILTRE FGS-B | 475 | 332.5 | ASP | ASP_FGSB-BAC | ASPIRELEC S.A.S. | 1 | 1 | 1 | 332.5
C90800 | COUDE 90° Ø 800 BB | 481 | 336.7 | ASP | ASP_C90800 | ASPIRELEC S.A.S. | 1 | 1 | 1 | 336.7
VGCM002210 | VENTILATEUR GCM 002210 0.18 kW IE1 | 482 | 337.4 | ASP | ASP_VGCM002210 | ASPIRELEC S.A.S. | 1 | 1 | 1 | 337.4
SIL500 | SILENCIEUX Ø 500 BB | 483 | 338.1 | ASP | ASP_SIL500 | ASPIRELEC S.A.S. | 1 | 1 | 1 | 338.1
SIL520 | SILENCIEUX Ø 520 BB | 483 | 338.1 | ASP | ASP_SIL520 | ASPIRELEC S.A.S. | 1 | 1 | 1 | 338.1
SIL550 | SILENCIEUX Ø 550 BB | 483 | 338.1 | ASP | ASP_SIL550 | ASPIRELEC S.A.S. | 1 | 1 | 1 | 338.1
SIL580 | SILENCIEUX Ø 580 BB | 483 | 338.1 | ASP | ASP_SIL580 | ASPIRELEC S.A.S. | 1 | 1 | 1 | 338.1
SIL600 | SILENCIEUX Ø 600 BB | 483 | 338.1 | ASP | ASP_SIL600 | ASPIRELEC S.A.S. | 1 | 1 | 1 | 338.1
LED2D3 | DÉMARREUR DIRECT 3 kW 230V | 484 | 338.8 | ASP | ASP_LED2D3 | ASPIRELEC S.A.S. | 1 | 1 | 1 | 338.8
LED3D5.5 | DÉMARREUR DIRECT 5,5 kW 400V | 484 | 338.8 | ASP | ASP_LED3D5.5 | ASPIRELEC S.A.S. | 1 | 1 | 1 | 338.8
TOP280 | TARGETTE ELECTROP. Ø 280 BT/BT | 488 | 341.6 | ASP | ASP_TOP280 | ASPIRELEC S.A.S. | 1 | 1 | 1 | 341.6
TOP300 | TARGETTE ELECTROP. Ø 300 BT/BT | 488 | 341.6 | ASP | ASP_TOP300 | ASPIRELEC S.A.S. | 1 | 1 | 1 | 341.6
CTER650 | COUDE TERMINAL Ø 650 BT | 489 | 342.3 | ASP | ASP_CTER650 | ASPIRELEC S.A.S. | 1 | 1 | 1 | 342.3
RECC90950 | COUDE CARRÉ 90° 950 x 950 mm | 490 | 343 | ASP | ASP_RECC90950 | ASPIRELEC S.A.S. | 1 | 1 | 1 | 343
RECPAS950 | GAINE DE PASSAGE EN T 950x950 | 490 | 343 | ASP | ASP_RECPAS950 | ASPIRELEC S.A.S. | 1 | 1 | 1 | 343
VGCS002210 | VENTILATEUR GCS 002210 0.37 kW IE1 | 494 | 345.8 | ASP | ASP_VGCS002210 | ASPIRELEC S.A.S. | 1 | 1 | 1 | 345.8
CAR150R | CLAPET ANTI-RETOUR Ø150 BT / BT POUR RESEAU | 495 | 346.5 | ASP | ASP_CAR150R | ASPIRELEC S.A.S. | 1 | 1 | 1 | 346.5
CAR160R | CLAPET ANTI-RETOUR Ø160 BT / BT POUR RESEAU | 495 | 346.5 | ASP | ASP_CAR160R | ASPIRELEC S.A.S. | 1 | 1 | 1 | 346.5
CAR180R | CLAPET ANTI-RETOUR Ø180 BT / BT POUR RESEAU | 495 | 346.5 | ASP | ASP_CAR180R | ASPIRELEC S.A.S. | 1 | 1 | 1 | 346.5
CAR200R | CLAPET ANTI-RETOUR Ø200 BT / BT POUR RESEAU | 495 | 346.5 | ASP | ASP_CAR200R | ASPIRELEC S.A.S. | 1 | 1 | 1 | 346.5
CAR220R | CLAPET ANTI-RETOUR Ø220 BT / BT POUR RESEAU | 495 | 346.5 | ASP | ASP_CAR220R | ASPIRELEC S.A.S. | 1 | 1 | 1 | 346.5
EMBCD180 | EMBASE POUR CD180 SANS MANCHON | 497 | 347.9 | ASP | ASP_EMBCD180 | ASPIRELEC S.A.S. | 1 | 1 | 1 | 347.9
RECPAS600FESD | GAINE DE PASSAGE EN T 600x600 POUR FILTRE FES VD | 498 | 348.6 | ASP | ASP_RECPAS600FESD | ASPIRELEC S.A.S. | 1 | 1 | 1 | 348.6
RECPAS600FESG | GAINE DE PASSAGE EN T 600x600 POUR FILTRE FES VG | 498 | 348.6 | ASP | ASP_RECPAS600FESG | ASPIRELEC S.A.S. | 1 | 1 | 1 | 348.6
BYP150 | BYPASS MANUEL Ø 150 BT | 500 | 350 | ASP | ASP_BYP150 | ASPIRELEC S.A.S. | 1 | 1 | 1 | 350
BYP160 | BYPASS MANUEL Ø 160 BT | 500 | 350 | ASP | ASP_BYP160 | ASPIRELEC S.A.S. | 1 | 1 | 1 | 350
BYP180 | BYPASS MANUEL Ø 180 BT | 500 | 350 | ASP | ASP_BYP180 | ASPIRELEC S.A.S. | 1 | 1 | 1 | 350
BYP200 | BYPASS MANUEL Ø 200 BT | 500 | 350 | ASP | ASP_BYP200 | ASPIRELEC S.A.S. | 1 | 1 | 1 | 350
C3E800 | CULOTTE Ø 800 BB 3E | 505 | 353.5 | ASP | ASP_C3E800 | ASPIRELEC S.A.S. | 1 | 1 | 1 | 353.5
CCO450 | CHAPEAU À CIEL OUVERT Ø 450 BB | 506 | 354.2 | ASP | ASP_CCO450 | ASPIRELEC S.A.S. | 1 | 1 | 1 | 354.2
TOP315 | TARGETTE ELECTROP. Ø 315 BT/BT | 514 | 359.8 | ASP | ASP_TOP315 | ASPIRELEC S.A.S. | 1 | 1 | 1 | 359.8
VGAD00315A | VENTILATEUR GAD 00315A 0.18 kW 1 350 tr/min 60 dBA | 520 | 364 | ASP | ASP_VGAD00315A | ASPIRELEC S.A.S. | 1 | 1 | 1 | 364
VGCS002510 | VENTILATEUR GCS 002510 0.55 kW IE1 | 521 | 364.7 | ASP | ASP_VGCS002510 | ASPIRELEC S.A.S. | 1 | 1 | 1 | 364.7
VGCM002510 | VENTILATEUR GCM 002510 0.37 kW IE1 | 522 | 365.4 | ASP | ASP_VGCM002510 | ASPIRELEC S.A.S. | 1 | 1 | 1 | 365.4
MS638PVCAS | MANCHETTE SOUPLE Ø638 PVC AS AVEC BORD TOMBEES 50 mm + PERCAGES | 534 | 373.8 | ASP | ASP_MS638PVCAS | ASPIRELEC S.A.S. | 1 | 1 | 1 | 373.8
EMBCDM180 | EMBASE POUR CD180 AVEC MANCHON | 536 | 375.2 | ASP | ASP_EMBCDM180 | ASPIRELEC S.A.S. | 1 | 1 | 1 | 375.2
CTER700 | COUDE TERMINAL Ø 700 BT | 539 | 377.3 | ASP | ASP_CTER700 | ASPIRELEC S.A.S. | 1 | 1 | 1 | 377.3
CAR250R | CLAPET ANTI-RETOUR Ø250 BT / BT POUR RESEAU | 541 | 378.7 | ASP | ASP_CAR250R | ASPIRELEC S.A.S. | 1 | 1 | 1 | 378.7
CAR280R | CLAPET ANTI-RETOUR Ø280 BT / BT POUR RESEAU | 541 | 378.7 | ASP | ASP_CAR280R | ASPIRELEC S.A.S. | 1 | 1 | 1 | 378.7
CAR300R | CLAPET ANTI-RETOUR Ø300 BT / BT POUR RESEAU | 541 | 378.7 | ASP | ASP_CAR300R | ASPIRELEC S.A.S. | 1 | 1 | 1 | 378.7
CAR315R | CLAPET ANTI-RETOUR Ø315 BT / BT POUR RESEAU | 541 | 378.7 | ASP | ASP_CAR315R | ASPIRELEC S.A.S. | 1 | 1 | 1 | 378.7
TOPD280 | TARGETTE ELECT + DISTRI. Ø 275 | 543 | 380.1 | ASP | ASP_TOPD280 | ASPIRELEC S.A.S. | 1 | 1 | 1 | 380.1
TOPD300 | TARGETTE ELECT + DISTRI. Ø 300 | 543 | 380.1 | ASP | ASP_TOPD300 | ASPIRELEC S.A.S. | 1 | 1 | 1 | 380.1
CTER710 | COUDE TERMINAL Ø 710 BT | 544 | 380.8 | ASP | ASP_CTER710 | ASPIRELEC S.A.S. | 1 | 1 | 1 | 380.8
TOP350 | TARGETTE ELECTROP. Ø 350 BT/BT | 547 | 382.9 | ASP | ASP_TOP350 | ASPIRELEC S.A.S. | 1 | 1 | 1 | 382.9
RECPAS950EV | GAINE DE PASSAGE EN T 950x950 AVEC ADAPTATION EVENT | 550 | 385 | ASP | ASP_RECPAS950EV | ASPIRELEC S.A.S. | 1 | 1 | 1 | 385
VGCD001640 | VENTILATEUR E4 GCD 001640 0.18 kW | 552 | 386.4 | ASP | ASP_VGCD001640 | ASPIRELEC S.A.S. | 1 | 1 | 1 | 386.4
ECLJP75S | JEUX DE PALES POUR ECL 75S | 562 | 393.4 | ASP | ASP_ECLJP75S | ASPIRELEC S.A.S. | 1 | 1 | 1 | 393.4
TOPD315 | TARGETTE ELECT + DISTRI. Ø 315 | 570 | 399 | ASP | ASP_TOPD315 | ASPIRELEC S.A.S. | 1 | 1 | 1 | 399
MSR630 | MANCHETTE SOUPLE RECT. 630 x 450 mm | 572 | 400.4 | ASP | ASP_MSR630 | ASPIRELEC S.A.S. | 1 | 1 | 1 | 400.4
VGCM002810 | VENTILATEUR GCM 002810 0.55 kW IE1 | 582 | 407.4 | ASP | ASP_VGCM002810 | ASPIRELEC S.A.S. | 1 | 1 | 1 | 407.4
ECLJP100S | JEUX DE PALES POUR ECL 100S | 583 | 408.1 | ASP | ASP_ECLJP100S | ASPIRELEC S.A.S. | 1 | 1 | 1 | 408.1
BYP220 | BYPASS MANUEL Ø 220 BT | 586 | 410.2 | ASP | ASP_BYP220 | ASPIRELEC S.A.S. | 1 | 1 | 1 | 410.2
BYP250 | BYPASS MANUEL Ø 250 BT | 586 | 410.2 | ASP | ASP_BYP250 | ASPIRELEC S.A.S. | 1 | 1 | 1 | 410.2
CAR350R | CLAPET ANTI-RETOUR Ø350 BT / BT POUR RESEAU | 587 | 410.9 | ASP | ASP_CAR350R | ASPIRELEC S.A.S. | 1 | 1 | 1 | 410.9
CAR35R | CLAPET ANTI-RETOUR Ø350 BT / BT POUR RESEAU | 587 | 410.9 | ASP | ASP_CAR35R | ASPIRELEC S.A.S. | 1 | 1 | 1 | 410.9
CAR380R | CLAPET ANTI-RETOUR Ø380 BT / BT POUR RESEAU | 587 | 410.9 | ASP | ASP_CAR380R | ASPIRELEC S.A.S. | 1 | 1 | 1 | 410.9
CAR400R | CLAPET ANTI-RETOUR Ø400 BT / BT POUR RESEAU | 587 | 410.9 | ASP | ASP_CAR400R | ASPIRELEC S.A.S. | 1 | 1 | 1 | 410.9
RECBYP600 | BYPASS ÉTÉ-HIVER 600x600 m MAN | 588 | 411.6 | ASP | ASP_RECBYP600 | ASPIRELEC S.A.S. | 1 | 1 | 1 | 411.6
CHCYTP80 | CHÂSSIS CYCLONE Ø800 T. PNEUM. | 589 | 412.3 | ASP | ASP_CHCYTP80 | ASPIRELEC S.A.S. | 1 | 1 | 1 | 412.3
TOP380 | TARGETTE ELECTROP. Ø 380 BT/BT | 603 | 422.1 | ASP | ASP_TOP380 | ASPIRELEC S.A.S. | 1 | 1 | 1 | 422.1
TOP400 | TARGETTE ELECTROP. Ø 400 BT/BT | 603 | 422.1 | ASP | ASP_TOP400 | ASPIRELEC S.A.S. | 1 | 1 | 1 | 422.1
CC750 | CHAPEAU CHINOIS Ø 750 BB | 604 | 422.8 | ASP | ASP_CC750 | ASPIRELEC S.A.S. | 1 | 1 | 1 | 422.8
CC800 | CHAPEAU CHINOIS Ø 800 BB | 604 | 422.8 | ASP | ASP_CC800 | ASPIRELEC S.A.S. | 1 | 1 | 1 | 422.8
SIL630 | SILENCIEUX Ø 630 BB | 604 | 422.8 | ASP | ASP_SIL630 | ASPIRELEC S.A.S. | 1 | 1 | 1 | 422.8
SIL650 | SILENCIEUX Ø 650 BB | 604 | 422.8 | ASP | ASP_SIL650 | ASPIRELEC S.A.S. | 1 | 1 | 1 | 422.8
SIL700 | SILENCIEUX Ø 700 BB | 604 | 422.8 | ASP | ASP_SIL700 | ASPIRELEC S.A.S. | 1 | 1 | 1 | 422.8
SIL710 | SILENCIEUX Ø 710 BB | 604 | 422.8 | ASP | ASP_SIL710 | ASPIRELEC S.A.S. | 1 | 1 | 1 | 422.8
TOPD350 | TARGETTE ELECT + DISTRI. Ø 350 | 608 | 425.6 | ASP | ASP_TOPD350 | ASPIRELEC S.A.S. | 1 | 1 | 1 | 425.6
CCO480 | CHAPEAU À CIEL OUVERT Ø 480 BB | 620 | 434 | ASP | ASP_CCO480 | ASPIRELEC S.A.S. | 1 | 1 | 1 | 434
PB150 | PIÈGE À BOIS Ø 150 BT | 620 | 434 | ASP | ASP_PB150 | ASPIRELEC S.A.S. | 1 | 1 | 1 | 434
PB160 | PIÈGE À BOIS Ø 160 BT | 620 | 434 | ASP | ASP_PB160 | ASPIRELEC S.A.S. | 1 | 1 | 1 | 434
PB180 | PIÈGE À BOIS Ø 180 BT | 620 | 434 | ASP | ASP_PB180 | ASPIRELEC S.A.S. | 1 | 1 | 1 | 434
PB200 | PIÈGE À BOIS Ø 200 BT | 620 | 434 | ASP | ASP_PB200 | ASPIRELEC S.A.S. | 1 | 1 | 1 | 434
PB220 | PIÈGE À BOIS Ø 220 BT | 620 | 434 | ASP | ASP_PB220 | ASPIRELEC S.A.S. | 1 | 1 | 1 | 434
CARDFM8 | CARENAGE P/ FILT DFM 8 MANCHES | 623 | 436.1 | ASP | ASP_CARDFM8 | ASPIRELEC S.A.S. | 1 | 1 | 1 | 436.1
RECGP2M600 | GAINE PERFORÉE 2 mts 600 x 600 | 624 | 436.8 | ASP | ASP_RECGP2M600 | ASPIRELEC S.A.S. | 1 | 1 | 1 | 436.8
CAR420R | CLAPET ANTI-RETOUR Ø420 BB / BB POUR RESEAU | 630 | 441 | ASP | ASP_CAR420R | ASPIRELEC S.A.S. | 1 | 1 | 1 | 441
CAR450R | CLAPET ANTI-RETOUR Ø450 BB / BB POUR RESEAU | 630 | 441 | ASP | ASP_CAR450R | ASPIRELEC S.A.S. | 1 | 1 | 1 | 441
CAR480R | CLAPET ANTI-RETOUR Ø480 BB / BB POUR RESEAU | 630 | 441 | ASP | ASP_CAR480R | ASPIRELEC S.A.S. | 1 | 1 | 1 | 441
RAMPE48 | RAMPE FES/FGS/BFS 16-48 manches | 639 | 447.3 | ASP | ASP_RAMPE48 | ASPIRELEC S.A.S. | 1 | 1 | 1 | 447.3
BOITE_R2 | BÔITE DE REPRISE Ø 200 mm POUR ECLUSE NRSZ 20.20 | 659 | 461.3 | ASP | ASP_BOITE_R2 | ASPIRELEC S.A.S. | 1 | 1 | 1 | 461.3
BYP280 | BYPASS MANUEL Ø 280 BT | 668 | 467.6 | ASP | ASP_BYP280 | ASPIRELEC S.A.S. | 1 | 1 | 1 | 467.6
BYP300 | BYPASS MANUEL Ø 300 BT | 668 | 467.6 | ASP | ASP_BYP300 | ASPIRELEC S.A.S. | 1 | 1 | 1 | 467.6
BYP315 | BYPASS MANUEL Ø 315 BT | 668 | 467.6 | ASP | ASP_BYP315 | ASPIRELEC S.A.S. | 1 | 1 | 1 | 467.6
TOPD380 | TARGETTE ELECT + DISTRI. Ø 375 | 670 | 469 | ASP | ASP_TOPD380 | ASPIRELEC S.A.S. | 1 | 1 | 1 | 469
TOPD400 | TARGETTE ELECT + DISTRI. Ø 400 | 670 | 469 | ASP | ASP_TOPD400 | ASPIRELEC S.A.S. | 1 | 1 | 1 | 469
VGCS002820 | VENTILATEUR GCS 002820 0.75 kW IE2 | 673 | 471.1 | ASP | ASP_VGCS002820 | ASPIRELEC S.A.S. | 1 | 1 | 1 | 471.1
CAR500R | CLAPET ANTI-RETOUR Ø500 BB / BB POUR RESEAU | 676 | 473.2 | ASP | ASP_CAR500R | ASPIRELEC S.A.S. | 1 | 1 | 1 | 473.2
CAR520R | CLAPET ANTI-RETOUR Ø520 BB / BB POUR RESEAU | 676 | 473.2 | ASP | ASP_CAR520R | ASPIRELEC S.A.S. | 1 | 1 | 1 | 473.2
CCO500 | CHAPEAU À CIEL OUVERT Ø 500 BB | 676 | 473.2 | ASP | ASP_CCO500 | ASPIRELEC S.A.S. | 1 | 1 | 1 | 473.2
PB250 | PIÈGE À BOIS Ø 250 BT | 676 | 473.2 | ASP | ASP_PB250 | ASPIRELEC S.A.S. | 1 | 1 | 1 | 473.2
PB280 | PIÈGE À BOIS Ø 280 BT | 676 | 473.2 | ASP | ASP_PB280 | ASPIRELEC S.A.S. | 1 | 1 | 1 | 473.2
PB300 | PIÈGE À BOIS Ø 300 BT | 676 | 473.2 | ASP | ASP_PB300 | ASPIRELEC S.A.S. | 1 | 1 | 1 | 473.2
PB315 | PIÈGE À BOIS Ø 315 BT | 676 | 473.2 | ASP | ASP_PB315 | ASPIRELEC S.A.S. | 1 | 1 | 1 | 473.2
SILO_EVENT | EVENT D'EXPLOSION SILO | 676 | 473.2 | ASP | ASP_SILO_EVENT | ASPIRELEC S.A.S. | 1 | 1 | 1 | 473.2
SILO_PAE | PANNEAU ANTI-EXPLOSION P/ SILO | 676 | 473.2 | ASP | ASP_SILO_PAE | ASPIRELEC S.A.S. | 1 | 1 | 1 | 473.2
CARDFM12 | CARENAGE P/ FILT DFM 12 MANC. | 681 | 476.7 | ASP | ASP_CARDFM12 | ASPIRELEC S.A.S. | 1 | 1 | 1 | 476.7
CTER750 | COUDE TERMINAL Ø 750 BT | 682 | 477.4 | ASP | ASP_CTER750 | ASPIRELEC S.A.S. | 1 | 1 | 1 | 477.4
BAJM070 | VENTILATEUR JM 0,75 kW Ø125 mm | 683 | 478.1 | ASP | ASP_BAJM070 | ASPIRELEC S.A.S. | 1 | 1 | 1 | 478.1
RECGP2M800 | GAINE PERFORÉE 2 mts 800 x 800 | 683 | 478.1 | ASP | ASP_RECGP2M800 | ASPIRELEC S.A.S. | 1 | 1 | 1 | 478.1
BR2000 | BRIDE Ø 2000 | 685 | 479.5 | ASP | ASP_BR2000 | ASPIRELEC S.A.S. | 1 | 1 | 1 | 479.5
BAJM120 | VENTILATEUR JM 0,75 kW Ø160 mm | 687 | 480.9 | ASP | ASP_BAJM120 | ASPIRELEC S.A.S. | 1 | 1 | 1 | 480.9
BAEP110 | ENSEMBLE BRAS ARTICULÉ TYPE EP 110 Ø100 Lg =1 m | 694 | 485.8 | ASP | ASP_BAEP110 | ASPIRELEC S.A.S. | 1 | 1 | 1 | 485.8
VGCS002840 | VENTILATEUR GCS 002840 1.1 kW IE3 | 697 | 487.9 | ASP | ASP_VGCS002840 | ASPIRELEC S.A.S. | 1 | 1 | 1 | 487.9
SIL750 | SILENCIEUX Ø 750 BB | 703 | 492.1 | ASP | ASP_SIL750 | ASPIRELEC S.A.S. | 1 | 1 | 1 | 492.1
SIL800 | SILENCIEUX Ø 800 BB | 703 | 492.1 | ASP | ASP_SIL800 | ASPIRELEC S.A.S. | 1 | 1 | 1 | 492.1
VGCM003120 | VENTILATEUR GCM 003120 0.75 kW IE3 | 706 | 494.2 | ASP | ASP_VGCM003120 | ASPIRELEC S.A.S. | 1 | 1 | 1 | 494.2
TACROP4 | OPTION CAOUTCHOUC P/ TACR 4 m | 715 | 500.5 | ASP | ASP_TACROP4 | ASPIRELEC S.A.S. | 1 | 1 | 1 | 500.5
CTER800 | COUDE TERMINAL Ø 800 BB | 719 | 503.3 | ASP | ASP_CTER800 | ASPIRELEC S.A.S. | 1 | 1 | 1 | 503.3
VGCM003140 | VENTILATEUR GCM 003140 1.1 kW IE3 | 732 | 512.4 | ASP | ASP_VGCM003140 | ASPIRELEC S.A.S. | 1 | 1 | 1 | 512.4
CCO520 | CHAPEAU À CIEL OUVERT Ø 520 BB | 733 | 513.1 | ASP | ASP_CCO520 | ASPIRELEC S.A.S. | 1 | 1 | 1 | 513.1
PB350 | PIÈGE À BOIS Ø 350 BT | 733 | 513.1 | ASP | ASP_PB350 | ASPIRELEC S.A.S. | 1 | 1 | 1 | 513.1
PB380 | PIÈGE À BOIS Ø 380 BT | 733 | 513.1 | ASP | ASP_PB380 | ASPIRELEC S.A.S. | 1 | 1 | 1 | 513.1
PB400 | PIÈGE À BOIS Ø 400 BT | 733 | 513.1 | ASP | ASP_PB400 | ASPIRELEC S.A.S. | 1 | 1 | 1 | 513.1
BAEP210 | ENSEMBLE BRAS ARTICULÉ TYPE EP 210 Ø100 Lg : 2 m | 743 | 520.1 | ASP | ASP_BAEP210 | ASPIRELEC S.A.S. | 1 | 1 | 1 | 520.1
RECGP2M950 | GAINE PERFORÉE 2 mts 950 x 950 | 743 | 520.1 | ASP | ASP_RECGP2M950 | ASPIRELEC S.A.S. | 1 | 1 | 1 | 520.1
BAEP212 | ENSEMBLE BRAS ARTICULÉ TYPE EP 212 Ø125 Lg.: 2 mts | 752 | 526.4 | ASP | ASP_BAEP212 | ASPIRELEC S.A.S. | 1 | 1 | 1 | 526.4
BAJH120 | VENTILATEUR JH 1,5 kW Ø 160 mm | 768 | 537.6 | ASP | ASP_BAJH120 | ASPIRELEC S.A.S. | 1 | 1 | 1 | 537.6
VGAD00400A | VENTILATEUR GAD 00400A 0.25 kW 1 350 tr/min 65 dBA | 786 | 550.2 | ASP | ASP_VGAD00400A | ASPIRELEC S.A.S. | 1 | 1 | 1 | 550.2
CCO550 | CHAPEAU À CIEL OUVERT Ø 550 BB | 788 | 551.6 | ASP | ASP_CCO550 | ASPIRELEC S.A.S. | 1 | 1 | 1 | 551.6
PB420 | PIÈGE À BOIS Ø 420 BB | 788 | 551.6 | ASP | ASP_PB420 | ASPIRELEC S.A.S. | 1 | 1 | 1 | 551.6
PB450 | PIÈGE À BOIS Ø 450 BB | 788 | 551.6 | ASP | ASP_PB450 | ASPIRELEC S.A.S. | 1 | 1 | 1 | 551.6
PB480 | PIÈGE À BOIS Ø 480 BB | 788 | 551.6 | ASP | ASP_PB480 | ASPIRELEC S.A.S. | 1 | 1 | 1 | 551.6
BAJM200 | VENTILATEUR JM 1,5 kW Ø 200 mm | 789 | 552.3 | ASP | ASP_BAJM200 | ASPIRELEC S.A.S. | 1 | 1 | 1 | 552.3
VGCD002560-B5 | VENTILATEUR E5 GCD 002560 0.55 kW | 801 | 560.7 | ASP | ASP_VGCD002560-B5 | ASPIRELEC S.A.S. | 1 | 1 | 1 | 560.7
CARGMF12.15 | CARENAGE P/ GMF 12 M.F H=1500 | 807 | 564.9 | ASP | ASP_CARGMF12.15 | ASPIRELEC S.A.S. | 1 | 1 | 1 | 564.9
CAR550R | CLAPET ANTI-RETOUR Ø550 BB / BB POUR RESEAU | 811 | 567.7 | ASP | ASP_CAR550R | ASPIRELEC S.A.S. | 1 | 1 | 1 | 567.7
CAR580R | CLAPET ANTI-RETOUR Ø580 BB / BB POUR RESEAU | 811 | 567.7 | ASP | ASP_CAR580R | ASPIRELEC S.A.S. | 1 | 1 | 1 | 567.7
CAR600R | CLAPET ANTI-RETOUR Ø600 BB / BB POUR RESEAU | 811 | 567.7 | ASP | ASP_CAR600R | ASPIRELEC S.A.S. | 1 | 1 | 1 | 567.7
RECBYP800 | BYPASS ÉTÉ-HIVER 800x800 m MAN | 821 | 574.7 | ASP | ASP_RECBYP800 | ASPIRELEC S.A.S. | 1 | 1 | 1 | 574.7
BYPSD150 | BYPASS E.-PNEUM S. DIST. Ø 150 | 823 | 576.1 | ASP | ASP_BYPSD150 | ASPIRELEC S.A.S. | 1 | 1 | 1 | 576.1
BYPSD160 | BYPASS E.-PNEUM S. DIST. Ø 160 | 823 | 576.1 | ASP | ASP_BYPSD160 | ASPIRELEC S.A.S. | 1 | 1 | 1 | 576.1
BYPSD180 | BYPASS E.-PNEUM S. DIST. Ø 180 | 823 | 576.1 | ASP | ASP_BYPSD180 | ASPIRELEC S.A.S. | 1 | 1 | 1 | 576.1
BYPSD200 | BYPASS E.-PNEUM S. DIST. Ø 200 | 823 | 576.1 | ASP | ASP_BYPSD200 | ASPIRELEC S.A.S. | 1 | 1 | 1 | 576.1
BFS1615 | BFS/16.15 16 MANCHES | 824 | 576.8 | ASP | ASP_BFS1615 | ASPIRELEC S.A.S. | 1 | 1 | 1 | 576.8
VGCS003120 | VENTILATEUR GCS 003120 1.5 kW IE2 | 824 | 576.8 | ASP | ASP_VGCS003120 | ASPIRELEC S.A.S. | 1 | 1 | 1 | 576.8
BAEG216 | ENSEMBLE BRAS ARTICULÉ TYPE EG 216 Ø160 | 826 | 578.2 | ASP | ASP_BAEG216 | ASPIRELEC S.A.S. | 1 | 1 | 1 | 578.2
VGCH003520 | VENTILATEUR GCH 003520 0.75 kW IE3 | 832 | 582.4 | ASP | ASP_VGCH003520 | ASPIRELEC S.A.S. | 1 | 1 | 1 | 582.4
BAJH200 | VENTILATEUR JH 2,2 kW Ø 200 mm | 833 | 583.1 | ASP | ASP_BAJH200 | ASPIRELEC S.A.S. | 1 | 1 | 1 | 583.1
BYP350 | BYPASS MANUEL Ø 350 BT | 835 | 584.5 | ASP | ASP_BYP350 | ASPIRELEC S.A.S. | 1 | 1 | 1 | 584.5
BYP380 | BYPASS MANUEL Ø 380 BT | 835 | 584.5 | ASP | ASP_BYP380 | ASPIRELEC S.A.S. | 1 | 1 | 1 | 584.5
BYP400 | BYPASS MANUEL Ø 400 BT | 835 | 584.5 | ASP | ASP_BYP400 | ASPIRELEC S.A.S. | 1 | 1 | 1 | 584.5
CCO580 | CHAPEAU À CIEL OUVERT Ø 580 BB | 844 | 590.8 | ASP | ASP_CCO580 | ASPIRELEC S.A.S. | 1 | 1 | 1 | 590.8
PB500 | PIÈGE À BOIS Ø 500 BB | 844 | 590.8 | ASP | ASP_PB500 | ASPIRELEC S.A.S. | 1 | 1 | 1 | 590.8
PB520 | PIÈGE À BOIS Ø 520 BB | 844 | 590.8 | ASP | ASP_PB520 | ASPIRELEC S.A.S. | 1 | 1 | 1 | 590.8
RAMPE2M | RAMPE FDCC 2 MODULES | 847 | 592.9 | ASP | ASP_RAMPE2M | ASPIRELEC S.A.S. | 1 | 1 | 1 | 592.9
RAMPE72 | RAMPE FES/FGS/BFS 49-72 manches | 847 | 592.9 | ASP | ASP_RAMPE72 | ASPIRELEC S.A.S. | 1 | 1 | 1 | 592.9
VGCH003540 | VENTILATEUR GCH 003540 1.1 kW IE3 | 857 | 599.9 | ASP | ASP_VGCH003540 | ASPIRELEC S.A.S. | 1 | 1 | 1 | 599.9
VGCS003140 | VENTILATEUR GCS 003140 2.2 kW IE3 | 867 | 606.9 | ASP | ASP_VGCS003140 | ASPIRELEC S.A.S. | 1 | 1 | 1 | 606.9
CARDFM16 | CARENAGE P/ FILT DFM 16 MANC. | 870 | 609 | ASP | ASP_CARDFM16 | ASPIRELEC S.A.S. | 1 | 1 | 1 | 609
CARFGS16.15 | CARENAGE P/ FGS/FGSB 16 M.F H=1500 | 870 | 609 | ASP | ASP_CARFGS16.15 | ASPIRELEC S.A.S. | 1 | 1 | 1 | 609
BYP420 | BYPASS MANUEL Ø 420 BB | 879 | 615.3 | ASP | ASP_BYP420 | ASPIRELEC S.A.S. | 1 | 1 | 1 | 615.3
BYP450 | BYPASS MANUEL Ø 450 BB | 879 | 615.3 | ASP | ASP_BYP450 | ASPIRELEC S.A.S. | 1 | 1 | 1 | 615.3
BYP480 | BYPASS MANUEL Ø 480 BB | 879 | 615.3 | ASP | ASP_BYP480 | ASPIRELEC S.A.S. | 1 | 1 | 1 | 615.3
TAD1KIT | TABLE DE PONCAGE 1 m EN KIT | 888 | 621.6 | ASP | ASP_TAD1KIT | ASPIRELEC S.A.S. | 1 | 1 | 1 | 621.6
CARGMF12.20 | CARENAGE P/ GMF 12 M.F H=2000 | 895 | 626.5 | ASP | ASP_CARGMF12.20 | ASPIRELEC S.A.S. | 1 | 1 | 1 | 626.5
BFS1620 | BFS/16.20 16 MANCHES | 899 | 629.3 | ASP | ASP_BFS1620 | ASPIRELEC S.A.S. | 1 | 1 | 1 | 629.3
MDM1T | MINI DM/1-0,75 kW TRIPHASÉ | 901 | 630.7 | ASP | ASP_MDM1T | ASPIRELEC S.A.S. | 1 | 1 | 1 | 630.7
BYPSD220 | BYPASS E.-PNEUM S. DIST. Ø 220 | 905 | 633.5 | ASP | ASP_BYPSD220 | ASPIRELEC S.A.S. | 1 | 1 | 1 | 633.5
BYPSD250 | BYPASS E.-PNEUM S. DIST. Ø 250 | 905 | 633.5 | ASP | ASP_BYPSD250 | ASPIRELEC S.A.S. | 1 | 1 | 1 | 633.5
BYP500 | BYPASS MANUEL Ø 500 BB | 907 | 634.9 | ASP | ASP_BYP500 | ASPIRELEC S.A.S. | 1 | 1 | 1 | 634.9
BYP520 | BYPASS MANUEL Ø 520 BB | 907 | 634.9 | ASP | ASP_BYP520 | ASPIRELEC S.A.S. | 1 | 1 | 1 | 634.9
CARGMF18.15 | CARENAGE P/ GMF 18 M.F H=1500 | 907 | 634.9 | ASP | ASP_CARGMF18.15 | ASPIRELEC S.A.S. | 1 | 1 | 1 | 634.9
VGCO003140 | VENTILATEUR GCO 003140 1.1 kW IE3 | 910 | 637 | ASP | ASP_VGCO003140 | ASPIRELEC S.A.S. | 1 | 1 | 1 | 637
MDM1M | MINI DM/1-0,75 kW MONOPHASÉ | 921 | 644.7 | ASP | ASP_MDM1M | ASPIRELEC S.A.S. | 1 | 1 | 1 | 644.7
BAEG316 | ENSEMBLE BRAS ARTICULÉ TYPE EG 316 Ø160 | 932 | 652.4 | ASP | ASP_BAEG316 | ASPIRELEC S.A.S. | 1 | 1 | 1 | 652.4
VGAD00630A | VENTILATEUR GAD 00630A 0.37 kW 900 tr/min 67 dBA | 937 | 655.9 | ASP | ASP_VGAD00630A | ASPIRELEC S.A.S. | 1 | 1 | 1 | 655.9
RECBYP950 | BYPASS ÉTÉ-HIVER 950x950 m MAN | 940 | 658 | ASP | ASP_RECBYP950 | ASPIRELEC S.A.S. | 1 | 1 | 1 | 658
CCO600 | CHAPEAU À CIEL OUVERT Ø 600 BB | 957 | 669.9 | ASP | ASP_CCO600 | ASPIRELEC S.A.S. | 1 | 1 | 1 | 669.9
BYP550 | BYPASS MANUEL Ø 550 BB | 960 | 672 | ASP | ASP_BYP550 | ASPIRELEC S.A.S. | 1 | 1 | 1 | 672
BYP580 | BYPASS MANUEL Ø 580 BB | 960 | 672 | ASP | ASP_BYP580 | ASPIRELEC S.A.S. | 1 | 1 | 1 | 672
CARFGS16.20 | CARENAGE P/ FGS/FGSB 16 M.F H=2000 | 960 | 672 | ASP | ASP_CARFGS16.20 | ASPIRELEC S.A.S. | 1 | 1 | 1 | 672
VGCH004020 | VENTILATEUR GCH 004020 1.5 kW IE3 | 974 | 681.8 | ASP | ASP_VGCH004020 | ASPIRELEC S.A.S. | 1 | 1 | 1 | 681.8
VGCM003520 | VENTILATEUR GCM 003520 1.5 kW IE3 | 979 | 685.3 | ASP | ASP_VGCM003520 | ASPIRELEC S.A.S. | 1 | 1 | 1 | 685.3
BYPSD280 | BYPASS E.-PNEUM S. DIST. Ø 280 | 989 | 692.3 | ASP | ASP_BYPSD280 | ASPIRELEC S.A.S. | 1 | 1 | 1 | 692.3
BYPSD300 | BYPASS E.-PNEUM S. DIST. Ø 300 | 989 | 692.3 | ASP | ASP_BYPSD300 | ASPIRELEC S.A.S. | 1 | 1 | 1 | 692.3
RAMPE3M | RAMPE FDCC 3 MODULES | 999 | 699.3 | ASP | ASP_RAMPE3M | ASPIRELEC S.A.S. | 1 | 1 | 1 | 699.3
ECLJP200S | JEUX DE PALES POUR ECL 200S | 1008 | 705.6 | ASP | ASP_ECLJP200S | ASPIRELEC S.A.S. | 1 | 1 | 1 | 705.6
FDCCEV1 | EVENT EXPLOSION BRILEX 586x920 | 1012 | 708.4 | ASP | ASP_FDCCEV1 | ASPIRELEC S.A.S. | 1 | 1 | 1 | 708.4
FDCCEV2 | EVENT EXPLOSION VIGIL'EX 586x920 | 1012 | 708.4 | ASP | ASP_FDCCEV2 | ASPIRELEC S.A.S. | 1 | 1 | 1 | 708.4
VGCH004040 | VENTILATEUR GCH 004040 2.2 kW IE3 | 1012 | 708.4 | ASP | ASP_VGCH004040 | ASPIRELEC S.A.S. | 1 | 1 | 1 | 708.4
CCO630 | CHAPEAU À CIEL OUVERT Ø 630 BB | 1014 | 709.8 | ASP | ASP_CCO630 | ASPIRELEC S.A.S. | 1 | 1 | 1 | 709.8
PB550 | PIÈGE À BOIS Ø 550 BB | 1014 | 709.8 | ASP | ASP_PB550 | ASPIRELEC S.A.S. | 1 | 1 | 1 | 709.8
PB580 | PIÈGE À BOIS Ø 580 BB | 1014 | 709.8 | ASP | ASP_PB580 | ASPIRELEC S.A.S. | 1 | 1 | 1 | 709.8
PB600 | PIÈGE À BOIS Ø 600 BB | 1014 | 709.8 | ASP | ASP_PB600 | ASPIRELEC S.A.S. | 1 | 1 | 1 | 709.8
SEC8-12 | SECOUAGE AUTOM. 8-12 MANCHES | 1017 | 711.9 | ASP | ASP_SEC8-12 | ASPIRELEC S.A.S. | 1 | 1 | 1 | 711.9
VGCM003540 | VENTILATEUR GCM 003540 2.2 kW IE3 | 1017 | 711.9 | ASP | ASP_VGCM003540 | ASPIRELEC S.A.S. | 1 | 1 | 1 | 711.9
CARGMF18.20 | CARENAGE P/ GMF 18 M.F H=2000 | 1022 | 715.4 | ASP | ASP_CARGMF18.20 | ASPIRELEC S.A.S. | 1 | 1 | 1 | 715.4
BAEG416 | ENSEMBLE BRAS ARTICULÉ TYPE EG 416 Ø160 | 1057 | 739.9 | ASP | ASP_BAEG416 | ASPIRELEC S.A.S. | 1 | 1 | 1 | 739.9
VGBE003540 | VENTILATEUR GBE 003540 0.25 kW IE2 | 1059 | 741.3 | ASP | ASP_VGBE003540 | ASPIRELEC S.A.S. | 1 | 1 | 1 | 741.3
TOP450 | TARGETTE ELECTROP. Ø 450 BB/BB | 1061 | 742.7 | ASP | ASP_TOP450 | ASPIRELEC S.A.S. | 1 | 1 | 1 | 742.7
SEC16-18 | SECOUAGE AUTOM. 16-18 MANCHES | 1063 | 744.1 | ASP | ASP_SEC16-18 | ASPIRELEC S.A.S. | 1 | 1 | 1 | 744.1
VGBE003550 | VENTILATEUR GBE 003550 0.37 kW IE2 | 1068 | 747.6 | ASP | ASP_VGBE003550 | ASPIRELEC S.A.S. | 1 | 1 | 1 | 747.6
CCO650 | CHAPEAU À CIEL OUVERT Ø 650 BB | 1070 | 749 | ASP | ASP_CCO650 | ASPIRELEC S.A.S. | 1 | 1 | 1 | 749
CHR300 | C.H.R./30 Ø 300 mm | 1071 | 749.7 | ASP | ASP_CHR300 | ASPIRELEC S.A.S. | 1 | 1 | 1 | 749.7
BYP600 | BYPASS MANUEL Ø 600 BB | 1073 | 751.1 | ASP | ASP_BYP600 | ASPIRELEC S.A.S. | 1 | 1 | 1 | 751.1
SEQDC4 | SEQUENCEUR 4 SORTIES ASSERVI A LA DELTA P | 1076 | 753.2 | ASP | ASP_SEQDC4 | ASPIRELEC S.A.S. | 1 | 1 | 1 | 753.2
BYPSD315 | BYPASS E.-PNEUM S. DIST. Ø 315 | 1088 | 761.6 | ASP | ASP_BYPSD315 | ASPIRELEC S.A.S. | 1 | 1 | 1 | 761.6
CARFGS24.15 | CARENAGE P/ FGS/ FGSB 24 M.F H=1500 | 1088 | 761.6 | ASP | ASP_CARFGS24.15 | ASPIRELEC S.A.S. | 1 | 1 | 1 | 761.6
CARGMF24.15 | CARENAGE P/ GMF 24 M.F H=1500 | 1088 | 761.6 | ASP | ASP_CARGMF24.15 | ASPIRELEC S.A.S. | 1 | 1 | 1 | 761.6
TOPD450 | TARGETTE ELECT + DISTRI. Ø 450 | 1098 | 768.6 | ASP | ASP_TOPD450 | ASPIRELEC S.A.S. | 1 | 1 | 1 | 768.6
SEC24-36 | SECOUAGE AUTOM. 24-36 MANCHES | 1106 | 774.2 | ASP | ASP_SEC24-36 | ASPIRELEC S.A.S. | 1 | 1 | 1 | 774.2
BAEP213 | BRAS ARTICULÉ TYPE EP 213 Ø125 Lg.: 2 mts | 1112 | 778.4 | ASP | ASP_BAEP213 | ASPIRELEC S.A.S. | 1 | 1 | 1 | 778.4
SEQDC8 | SEQUENCEUR 8 SORTIES ASSERVI A LA DELTA P | 1112 | 778.4 | ASP | ASP_SEQDC8 | ASPIRELEC S.A.S. | 1 | 1 | 1 | 778.4
TAD1 | TABLE DE PONCAGE 1 m | 1113 | 779.1 | ASP | ASP_TAD1 | ASPIRELEC S.A.S. | 1 | 1 | 1 | 779.1
VN600 | VENTILATEUR DE NETTOYAGE 600 | 1132 | 792.4 | ASP | ASP_VN600 | ASPIRELEC S.A.S. | 1 | 1 | 1 | 792.4
BYPAD150 | BYPASS E.-PNEUM A. DIST. Ø 150 | 1145 | 801.5 | ASP | ASP_BYPAD150 | ASPIRELEC S.A.S. | 1 | 1 | 1 | 801.5
BYPAD160 | BYPASS E.-PNEUM A. DIST. Ø 160 | 1145 | 801.5 | ASP | ASP_BYPAD160 | ASPIRELEC S.A.S. | 1 | 1 | 1 | 801.5
BYPAD180 | BYPASS E.-PNEUM A. DIST. Ø 180 | 1145 | 801.5 | ASP | ASP_BYPAD180 | ASPIRELEC S.A.S. | 1 | 1 | 1 | 801.5
BYPAD200 | BYPASS E.-PNEUM A. DIST. Ø 200 | 1145 | 801.5 | ASP | ASP_BYPAD200 | ASPIRELEC S.A.S. | 1 | 1 | 1 | 801.5
CPCOF | COFFRET ELECT. M/A A/ AS. PIST | 1148 | 803.6 | ASP | ASP_CPCOF | ASPIRELEC S.A.S. | 1 | 1 | 1 | 803.6
VGCH-003520-EX | VENTILATEUR GCH 003520 0.75 kW IE3 ATEX | 1149 | 804.3 | ASP | ASP_VGCH-003520-EX | ASPIRELEC S.A.S. | 1 | 1 | 1 | 804.3
VGCS003520 | VENTILATEUR GCS 003520 3 kW IE3 | 1152 | 806.4 | ASP | ASP_VGCS003520 | ASPIRELEC S.A.S. | 1 | 1 | 1 | 806.4
BAEP216 | BRAS ARTICULÉ TYPE EP 216 Ø160 Lg.: 2 mts | 1165 | 815.5 | ASP | ASP_BAEP216 | ASPIRELEC S.A.S. | 1 | 1 | 1 | 815.5
TAD2KIT | TABLE DE PONCAGE 2 m EN KIT | 1170 | 819 | ASP | ASP_TAD2KIT | ASPIRELEC S.A.S. | 1 | 1 | 1 | 819
CCO700 | CHAPEAU À CIEL OUVERT Ø 700 BB | 1181 | 826.7 | ASP | ASP_CCO700 | ASPIRELEC S.A.S. | 1 | 1 | 1 | 826.7
SEC40-48 | SECOUAGE AUTOM. 40-48 MANCHES | 1181 | 826.7 | ASP | ASP_SEC40-48 | ASPIRELEC S.A.S. | 1 | 1 | 1 | 826.7
VGCH-003540-EX | VENTILATEUR GCH 003540 1.1 kW IE3 ATEX | 1182 | 827.4 | ASP | ASP_VGCH-003540-EX | ASPIRELEC S.A.S. | 1 | 1 | 1 | 827.4
VGCO003540 | VENTILATEUR GCO 003540 2.2 kW IE3 ATEX | 1189 | 832.3 | ASP | ASP_VGCO003540 | ASPIRELEC S.A.S. | 1 | 1 | 1 | 832.3
CD063EN | C.D/63 Ø 630 mm Entrée Norm. | 1190 | 833 | ASP | ASP_CD063EN | ASPIRELEC S.A.S. | 1 | 1 | 1 | 833
TAD1DFKIT | TABLE PONC. 1 m AVEC DOS. FRON EN KIT | 1193 | 835.1 | ASP | ASP_TAD1DFKIT | ASPIRELEC S.A.S. | 1 | 1 | 1 | 835.1
DFM12 | DFM/ 1 SACS 1,5 kW 4 MANCHES | 1195 | 836.5 | ASP | ASP_DFM12 | ASPIRELEC S.A.S. | 1 | 1 | 1 | 836.5
DM12 | DM / 1 SAC 1,5 kW | 1195 | 836.5 | ASP | ASP_DM12 | ASPIRELEC S.A.S. | 1 | 1 | 1 | 836.5
CARFGS24.20 | CARENAGE P/ FGS/FGSB 24 M.F H=2000 | 1203 | 842.1 | ASP | ASP_CARFGS24.20 | ASPIRELEC S.A.S. | 1 | 1 | 1 | 842.1
VGCD003520-B5 | VENTILATEUR E5 GCD 003520 2.2 kW | 1208 | 845.6 | ASP | ASP_VGCD003520-B5 | ASPIRELEC S.A.S. | 1 | 1 | 1 | 845.6
CHCY630 | CHÂSSIS CYCLONE Ø 630 | 1214 | 849.8 | ASP | ASP_CHCY630 | ASPIRELEC S.A.S. | 1 | 1 | 1 | 849.8
CHCY800 | CHÂSSIS CYCLONE Ø 800 | 1214 | 849.8 | ASP | ASP_CHCY800 | ASPIRELEC S.A.S. | 1 | 1 | 1 | 849.8
CCO710 | CHAPEAU À CIEL OUVERT Ø 710 BB | 1216 | 851.2 | ASP | ASP_CCO710 | ASPIRELEC S.A.S. | 1 | 1 | 1 | 851.2
CARGMF24.20 | CARENAGE P/ GMF 24 M.F H=2000 | 1228 | 859.6 | ASP | ASP_CARGMF24.20 | ASPIRELEC S.A.S. | 1 | 1 | 1 | 859.6
BYPAD220 | BYPASS E.-PNEUM A. DIST. Ø 220 | 1229 | 860.3 | ASP | ASP_BYPAD220 | ASPIRELEC S.A.S. | 1 | 1 | 1 | 860.3
BYPAD250 | BYPASS E.-PNEUM A. DIST. Ø 250 | 1229 | 860.3 | ASP | ASP_BYPAD250 | ASPIRELEC S.A.S. | 1 | 1 | 1 | 860.3
CHR400 | C.H.R./30 Ø 400 mm | 1236 | 865.2 | ASP | ASP_CHR400 | ASPIRELEC S.A.S. | 1 | 1 | 1 | 865.2
BAEP312 | BRAS ARTICULÉ TYPE EP 312 Ø125 Lg.: 3 mts | 1242 | 869.4 | ASP | ASP_BAEP312 | ASPIRELEC S.A.S. | 1 | 1 | 1 | 869.4
BYPSD350 | BYPASS E.-PNEUM S. DIST. Ø 350 | 1253 | 877.1 | ASP | ASP_BYPSD350 | ASPIRELEC S.A.S. | 1 | 1 | 1 | 877.1
BYPSD380 | BYPASS E.-PNEUM S. DIST. Ø 380 | 1253 | 877.1 | ASP | ASP_BYPSD380 | ASPIRELEC S.A.S. | 1 | 1 | 1 | 877.1
BYPSD400 | BYPASS E.-PNEUM S. DIST. Ø 400 | 1253 | 877.1 | ASP | ASP_BYPSD400 | ASPIRELEC S.A.S. | 1 | 1 | 1 | 877.1
VGCM-003120-EX | VENTILATEUR GCM 003120 0.75kW IE3 ATEX | 1256 | 879.2 | ASP | ASP_VGCM-003120-EX | ASPIRELEC S.A.S. | 1 | 1 | 1 | 879.2
VGBE003520 | VENTILATEUR GBE 003520 2.2 kW IE3 | 1262 | 883.4 | ASP | ASP_VGBE003520 | ASPIRELEC S.A.S. | 1 | 1 | 1 | 883.4
BAEP316 | BRAS ARTICULÉ TYPE EP 316 Ø160 Lg.: 3 mts | 1267 | 886.9 | ASP | ASP_BAEP316 | ASPIRELEC S.A.S. | 1 | 1 | 1 | 886.9
VGCS003540 | VENTILATEUR GCS 003540 4 kW IE3 | 1275 | 892.5 | ASP | ASP_VGCS003540 | ASPIRELEC S.A.S. | 1 | 1 | 1 | 892.5
CARFGS32.15 | CARENAGE P/ FGS/FGSB 32 M.F H=1500 | 1279 | 895.3 | ASP | ASP_CARFGS32.15 | ASPIRELEC S.A.S. | 1 | 1 | 1 | 895.3
DM13 | DM / 1 SAC - 2.2 kW | 1285 | 899.5 | ASP | ASP_DM13 | ASPIRELEC S.A.S. | 1 | 1 | 1 | 899.5
VGCM004020 | VENTILATEUR GCM 004020 3 kW IE3 | 1288 | 901.6 | ASP | ASP_VGCM004020 | ASPIRELEC S.A.S. | 1 | 1 | 1 | 901.6
VGCM-003140-EX | VENTILATEUR GCM 003140 1.1kW IE3 ATEX | 1290 | 903 | ASP | ASP_VGCM-003140-EX | ASPIRELEC S.A.S. | 1 | 1 | 1 | 903
VGBE004040 | VENTILATEUR GBE 004040 0.55 kW IE2 | 1297 | 907.9 | ASP | ASP_VGBE004040 | ASPIRELEC S.A.S. | 1 | 1 | 1 | 907.9
BYPSD420 | BYPASS E.-PNEUM S. DIST. Ø 420 | 1299 | 909.3 | ASP | ASP_BYPSD420 | ASPIRELEC S.A.S. | 1 | 1 | 1 | 909.3
BYPSD450 | BYPASS E.-PNEUM S. DIST. Ø 450 | 1299 | 909.3 | ASP | ASP_BYPSD450 | ASPIRELEC S.A.S. | 1 | 1 | 1 | 909.3
BYPSD480 | BYPASS E.-PNEUM S. DIST. Ø 480 | 1299 | 909.3 | ASP | ASP_BYPSD480 | ASPIRELEC S.A.S. | 1 | 1 | 1 | 909.3
CARGMF36.15 | CARENAGE P/ GMF 36 M.F H=1500 | 1304 | 912.8 | ASP | ASP_CARGMF36.15 | ASPIRELEC S.A.S. | 1 | 1 | 1 | 912.8
BYPAD280 | BYPASS E.-PNEUM A. DIST. Ø 280 | 1310 | 917 | ASP | ASP_BYPAD280 | ASPIRELEC S.A.S. | 1 | 1 | 1 | 917
BYPAD300 | BYPASS E.-PNEUM A. DIST. Ø 300 | 1310 | 917 | ASP | ASP_BYPAD300 | ASPIRELEC S.A.S. | 1 | 1 | 1 | 917
BYPAD315 | BYPASS E.-PNEUM A. DIST. Ø 315 | 1310 | 917 | ASP | ASP_BYPAD315 | ASPIRELEC S.A.S. | 1 | 1 | 1 | 917
BYPSD500 | BYPASS E.-PNEUM S. DIST. Ø 500 | 1326 | 928.2 | ASP | ASP_BYPSD500 | ASPIRELEC S.A.S. | 1 | 1 | 1 | 928.2
BYPSD520 | BYPASS E.-PNEUM S. DIST. Ø 520 | 1326 | 928.2 | ASP | ASP_BYPSD520 | ASPIRELEC S.A.S. | 1 | 1 | 1 | 928.2
VGCH-004020-EX | VENTILATEUR GCH 004020 1.5 kW IE3 ATEX | 1328 | 929.6 | ASP | ASP_VGCH-004020-EX | ASPIRELEC S.A.S. | 1 | 1 | 1 | 929.6
CD071EN | C.D/71 Ø 710 mm Entrée Norm. | 1344 | 940.8 | ASP | ASP_CD071EN | ASPIRELEC S.A.S. | 1 | 1 | 1 | 940.8
CHCY1000 | CHÂSSIS CYCLONE Ø 1000 | 1344 | 940.8 | ASP | ASP_CHCY1000 | ASPIRELEC S.A.S. | 1 | 1 | 1 | 940.8
CHCY1250 | CHÂSSIS CYCLONE Ø 1250 | 1344 | 940.8 | ASP | ASP_CHCY1250 | ASPIRELEC S.A.S. | 1 | 1 | 1 | 940.8
BAEP416 | BRAS ARTICULÉ TYPE EP 416 Ø160 Lg.: 4 mts | 1351 | 945.7 | ASP | ASP_BAEP416 | ASPIRELEC S.A.S. | 1 | 1 | 1 | 945.7
VGBE003530 | VENTILATEUR GBE 003530 3 kW IE3 | 1353 | 947.1 | ASP | ASP_VGBE003530 | ASPIRELEC S.A.S. | 1 | 1 | 1 | 947.1
LET2D4 | DÉMARREUR ET-TR 4 kW 230V | 1369 | 958.3 | ASP | ASP_LET2D4 | ASPIRELEC S.A.S. | 1 | 1 | 1 | 958.3
LET3D7.5 | DÉMARREUR ET-TR 7,5 kW 400V | 1369 | 958.3 | ASP | ASP_LET3D7.5 | ASPIRELEC S.A.S. | 1 | 1 | 1 | 958.3
VGCH-004040-EX | VENTILATEUR GCH 004040 2.2 kW IE3 ATEX | 1377 | 963.9 | ASP | ASP_VGCH-004040-EX | ASPIRELEC S.A.S. | 1 | 1 | 1 | 963.9
BYPSD550 | BYPASS E.-PNEUM S. DIST. Ø 550 | 1378 | 964.6 | ASP | ASP_BYPSD550 | ASPIRELEC S.A.S. | 1 | 1 | 1 | 964.6
BYPSD580 | BYPASS E.-PNEUM S. DIST. Ø 580 | 1378 | 964.6 | ASP | ASP_BYPSD580 | ASPIRELEC S.A.S. | 1 | 1 | 1 | 964.6
CHFES32.15 | CHASSIS POUR FES ATEX OU FESD 33 m² MF 1500 | 1380 | 966 | ASP | ASP_CHFES32.15 | ASPIRELEC S.A.S. | 1 | 1 | 1 | 966
CHFES32.20 | CHASSIS POUR FES ATEX OU FESD 44 m² MF 2000 | 1380 | 966 | ASP | ASP_CHFES32.20 | ASPIRELEC S.A.S. | 1 | 1 | 1 | 966
CHFES37.15 | CHASSIS POUR FES 37 m² MF 1500 | 1380 | 966 | ASP | ASP_CHFES37.15 | ASPIRELEC S.A.S. | 1 | 1 | 1 | 966
CHFES50.20 | CHASSIS POUR FES 50 m² MF 2000 | 1380 | 966 | ASP | ASP_CHFES50.20 | ASPIRELEC S.A.S. | 1 | 1 | 1 | 966
DFM22 | DFM/ 2 SACS 1,5 kW 8 MANCHES | 1380 | 966 | ASP | ASP_DFM22 | ASPIRELEC S.A.S. | 1 | 1 | 1 | 966
CD063ED | C.D/63 Ø 630 mm Entrée Dép. | 1384 | 968.8 | ASP | ASP_CD063ED | ASPIRELEC S.A.S. | 1 | 1 | 1 | 968.8
SEQDC12 | SEQUENCEUR 12 SORTIES ASSERVI A LA DELTA P | 1388 | 971.6 | ASP | ASP_SEQDC12 | ASPIRELEC S.A.S. | 1 | 1 | 1 | 971.6
CAR-SNR160 | CLAPET SNR Ø160 BT CERTIFIE ATEX | 1403 | 982.1 | ASP | ASP_CAR-SNR160 | ASPIRELEC S.A.S. | 1 | 1 | 1 | 982.1
CAR-SNR180 | CLAPET SNR Ø180 BT CERTIFIE ATEX | 1403 | 982.1 | ASP | ASP_CAR-SNR180 | ASPIRELEC S.A.S. | 1 | 1 | 1 | 982.1
CCO750 | CHAPEAU À CIEL OUVERT Ø 750 BB | 1409 | 986.3 | ASP | ASP_CCO750 | ASPIRELEC S.A.S. | 1 | 1 | 1 | 986.3
CHCY1600 | CHÂSSIS CYCLONE Ø 1600 | 1409 | 986.3 | ASP | ASP_CHCY1600 | ASPIRELEC S.A.S. | 1 | 1 | 1 | 986.3
CHCY1800 | CHÂSSIS CYCLONE Ø 1800 | 1409 | 986.3 | ASP | ASP_CHCY1800 | ASPIRELEC S.A.S. | 1 | 1 | 1 | 986.3
CHCYV630 | CHÂSSIS CYCLONE Ø 630 + VENT. | 1409 | 986.3 | ASP | ASP_CHCYV630 | ASPIRELEC S.A.S. | 1 | 1 | 1 | 986.3
CHCYV800 | CHÂSSIS CYCLONE Ø 800 + VENT. | 1409 | 986.3 | ASP | ASP_CHCYV800 | ASPIRELEC S.A.S. | 1 | 1 | 1 | 986.3
BYPAD350 | BYPASS E.-PNEUM A. DIST. Ø 350 | 1411 | 987.7 | ASP | ASP_BYPAD350 | ASPIRELEC S.A.S. | 1 | 1 | 1 | 987.7
BYPAD380 | BYPASS E.-PNEUM A. DIST. Ø 380 | 1411 | 987.7 | ASP | ASP_BYPAD380 | ASPIRELEC S.A.S. | 1 | 1 | 1 | 987.7
BYPAD400 | BYPASS E.-PNEUM A. DIST. Ø 400 | 1411 | 987.7 | ASP | ASP_BYPAD400 | ASPIRELEC S.A.S. | 1 | 1 | 1 | 987.7
VGCM004040 | VENTILATEUR GCM 004040 4 kW IE3 | 1411 | 987.7 | ASP | ASP_VGCM004040 | ASPIRELEC S.A.S. | 1 | 1 | 1 | 987.7
CARFGS32.20 | CARENAGE P/ FGS/FGSB 32 M.F H=2000 | 1420 | 994 | ASP | ASP_CARFGS32.20 | ASPIRELEC S.A.S. | 1 | 1 | 1 | 994
VGCH004520 | VENTILATEUR GCH 004520 3 kW IE3 | 1420 | 994 | ASP | ASP_VGCH004520 | ASPIRELEC S.A.S. | 1 | 1 | 1 | 994
VGBE004540 | VENTILATEUR GBE 004540 0.75 kW IE3 | 1448 | 1013.6 | ASP | ASP_VGBE004540 | ASPIRELEC S.A.S. | 1 | 1 | 1 | 1013.6
TAD2 | TABLE DE PONCAGE 2 m | 1451 | 1015.7 | ASP | ASP_TAD2 | ASPIRELEC S.A.S. | 1 | 1 | 1 | 1015.7
CAR-SNR200 | CLAPET SNR Ø200 BT CERTIFIE ATEX | 1452 | 1016.4 | ASP | ASP_CAR-SNR200 | ASPIRELEC S.A.S. | 1 | 1 | 1 | 1016.4
TAD3KIT | TABLE DE PONCAGE 3 m EN KIT | 1452 | 1016.4 | ASP | ASP_TAD3KIT | ASPIRELEC S.A.S. | 1 | 1 | 1 | 1016.4
VGBV004010 | VENTILATEUR GBV 004010 3 kW IE3 | 1465 | 1025.5 | ASP | ASP_VGBV004010 | ASPIRELEC S.A.S. | 1 | 1 | 1 | 1025.5
VGCO-003140-EX | VENTILATEUR GCO 003140 1.1 kW IE3 ATEX | 1469 | 1028.3 | ASP | ASP_VGCO-003140-EX | ASPIRELEC S.A.S. | 1 | 1 | 1 | 1028.3
DFM23 | DFM/ 2 SACS 2,2 kW 8 MANCHES | 1470 | 1029 | ASP | ASP_DFM23 | ASPIRELEC S.A.S. | 1 | 1 | 1 | 1029
CARGMF36.20 | CARENAGE P/ GMF 36 M.F H=2000 | 1472 | 1030.4 | ASP | ASP_CARGMF36.20 | ASPIRELEC S.A.S. | 1 | 1 | 1 | 1030.4
TAD1DF | TABLE PONC. 1 m AVEC DOS. FRON | 1472 | 1030.4 | ASP | ASP_TAD1DF | ASPIRELEC S.A.S. | 1 | 1 | 1 | 1030.4
BYPSD600 | BYPASS E.-PNEUM S. DIST. Ø 600 | 1493 | 1045.1 | ASP | ASP_BYPSD600 | ASPIRELEC S.A.S. | 1 | 1 | 1 | 1045.1
LET2D5.5 | DÉMARREUR ET-TR 5,5 kW 230V | 1496 | 1047.2 | ASP | ASP_LET2D5.5 | ASPIRELEC S.A.S. | 1 | 1 | 1 | 1047.2
LET3D11 | DÉMARREUR ET-TR 11 kW 400V | 1496 | 1047.2 | ASP | ASP_LET3D11 | ASPIRELEC S.A.S. | 1 | 1 | 1 | 1047.2
TAD2DFKIT | TABLE PONC. 2 m AVEC DOS. FRON EN KIT | 1511 | 1057.7 | ASP | ASP_TAD2DFKIT | ASPIRELEC S.A.S. | 1 | 1 | 1 | 1057.7
CD080EN | C.D/80 Ø 800 mm Entrée Norm. | 1517 | 1061.9 | ASP | ASP_CD080EN | ASPIRELEC S.A.S. | 1 | 1 | 1 | 1061.9
VGBE004550 | VENTILATEUR GBE 004550 1.1 kW IE3 | 1519 | 1063.3 | ASP | ASP_VGBE004550 | ASPIRELEC S.A.S. | 1 | 1 | 1 | 1063.3
CCO800 | CHAPEAU À CIEL OUVERT Ø 800 BB | 1520 | 1064 | ASP | ASP_CCO800 | ASPIRELEC S.A.S. | 1 | 1 | 1 | 1064
HF05 | CADRE HOTTE SELON PLAN | 1522 | 1065.4 | ASP | ASP_HF05 | ASPIRELEC S.A.S. | 1 | 1 | 1 | 1065.4
HM05 | CADRE HOTTE | 1522 | 1065.4 | ASP | ASP_HM05 | ASPIRELEC S.A.S. | 1 | 1 | 1 | 1065.4
CD071ED | C.D/71 Ø 710 mm Entrée Dép. | 1534 | 1073.8 | ASP | ASP_CD071ED | ASPIRELEC S.A.S. | 1 | 1 | 1 | 1073.8
CHCYV1000 | CHÂSSIS CYCLONE Ø 1000 + VENT. | 1534 | 1073.8 | ASP | ASP_CHCYV1000 | ASPIRELEC S.A.S. | 1 | 1 | 1 | 1073.8
CHCYV1250 | CHÂSSIS CYCLONE Ø 1250 + VENT. | 1534 | 1073.8 | ASP | ASP_CHCYV1250 | ASPIRELEC S.A.S. | 1 | 1 | 1 | 1073.8
CHFEP108 | CHASSIS POUR FEP 108 MANCHES | 1534 | 1073.8 | ASP | ASP_CHFEP108 | ASPIRELEC S.A.S. | 1 | 1 | 1 | 1073.8
CHFES48.15 | CHASSIS POUR FES ATEX OU FESD 50 m² MF 1500 | 1534 | 1073.8 | ASP | ASP_CHFES48.15 | ASPIRELEC S.A.S. | 1 | 1 | 1 | 1073.8
CHFES48.20 | CHASSIS POUR FES ATEX OU FESD 66 m² MF 2000 | 1534 | 1073.8 | ASP | ASP_CHFES48.20 | ASPIRELEC S.A.S. | 1 | 1 | 1 | 1073.8
CHFES50.15 | CHASSIS POUR FES 50 m² MF 1500 | 1534 | 1073.8 | ASP | ASP_CHFES50.15 | ASPIRELEC S.A.S. | 1 | 1 | 1 | 1073.8
CHFES66.20 | CHASSIS POUR FES 66 m² MF 2000 | 1534 | 1073.8 | ASP | ASP_CHFES66.20 | ASPIRELEC S.A.S. | 1 | 1 | 1 | 1073.8
GMF215-2 | GMF 2 SACS - 2,2 kW 12 MF H=1500 | 1534 | 1073.8 | ASP | ASP_GMF215-2 | ASPIRELEC S.A.S. | 1 | 1 | 1 | 1073.8
FGS215 | FGS/2.15 2 SACS 16 MF Ø 220 | 1540 | 1078 | ASP | ASP_FGS215 | ASPIRELEC S.A.S. | 1 | 1 | 1 | 1078
VGCH004540 | VENTILATEUR GCH 004540 4 kW IE3 | 1542 | 1079.4 | ASP | ASP_VGCH004540 | ASPIRELEC S.A.S. | 1 | 1 | 1 | 1079.4
BFS3215 | BFS/32.15 32 MANCHES | 1551 | 1085.7 | ASP | ASP_BFS3215 | ASPIRELEC S.A.S. | 1 | 1 | 1 | 1085.7
VGCM-003520-EX | VENTILATEUR GCM 003520 1.5kW IE3 ATEX | 1566 | 1096.2 | ASP | ASP_VGCM-003520-EX | ASPIRELEC S.A.S. | 1 | 1 | 1 | 1096.2
SILO_SPRINK | "SYSTÈME ""SPRINKLER"" D'ARROSAGE" | 1575 | 1102.5 | ASP | ASP_SILO_SPRINK | ASPIRELEC S.A.S. | 1 | 1 | 1 | 1102.5
VGBE-003540-EX | VENTILATEUR GBE 003540 0.25 kW IE2 ATEX | 1586 | 1110.2 | ASP | ASP_VGBE-003540-EX | ASPIRELEC S.A.S. | 1 | 1 | 1 | 1110.2
VGBE-003550-EX | VENTILATEUR GBE 003550 0.37 kW IE2 ATEX | 1598 | 1118.6 | ASP | ASP_VGBE-003550-EX | ASPIRELEC S.A.S. | 1 | 1 | 1 | 1118.6
CARFGS40.15 | CARENAGE P/ FGS/FGSB 40 M.F H=1500 | 1599 | 1119.3 | ASP | ASP_CARFGS40.15 | ASPIRELEC S.A.S. | 1 | 1 | 1 | 1119.3
CHR500 | C.H.R./500 Ø 500 mm | 1606 | 1124.2 | ASP | ASP_CHR500 | ASPIRELEC S.A.S. | 1 | 1 | 1 | 1124.2
CAR-SNR250 | CLAPET SNR Ø250 BT CERTIFIE ATEX | 1611 | 1127.7 | ASP | ASP_CAR-SNR250 | ASPIRELEC S.A.S. | 1 | 1 | 1 | 1127.7
DM22 | DM / 2 SACS 1,5 kW | 1616 | 1131.2 | ASP | ASP_DM22 | ASPIRELEC S.A.S. | 1 | 1 | 1 | 1131.2
VGCM-003540-EX | VENTILATEUR GCM 003540 2.2kW IE3 ATEX | 1616 | 1131.2 | ASP | ASP_VGCM-003540-EX | ASPIRELEC S.A.S. | 1 | 1 | 1 | 1131.2
VGCO004040 | VENTILATEUR GCO 004040 4 kW IE3 | 1616 | 1131.2 | ASP | ASP_VGCO004040 | ASPIRELEC S.A.S. | 1 | 1 | 1 | 1131.2
BYPAD420 | BYPASS E.-PNEUM A. DIST. Ø 420 | 1620 | 1134 | ASP | ASP_BYPAD420 | ASPIRELEC S.A.S. | 1 | 1 | 1 | 1134
BYPAD450 | BYPASS E.-PNEUM A. DIST. Ø 450 | 1620 | 1134 | ASP | ASP_BYPAD450 | ASPIRELEC S.A.S. | 1 | 1 | 1 | 1134
BYPAD480 | BYPASS E.-PNEUM A. DIST. Ø 480 | 1620 | 1134 | ASP | ASP_BYPAD480 | ASPIRELEC S.A.S. | 1 | 1 | 1 | 1134
FGS220 | FGS/2.20 2 SACS 16 MF Ø 220 | 1623 | 1136.1 | ASP | ASP_FGS220 | ASPIRELEC S.A.S. | 1 | 1 | 1 | 1136.1
VGBE004020 | VENTILATEUR GBE 004020 4 kW IE3 | 1629 | 1140.3 | ASP | ASP_VGBE004020 | ASPIRELEC S.A.S. | 1 | 1 | 1 | 1140.3
LET2D11 | DÉMARREUR ET-TR 11 kW 230V | 1649 | 1154.3 | ASP | ASP_LET2D11 | ASPIRELEC S.A.S. | 1 | 1 | 1 | 1154.3
LET3D18.5 | DÉMARREUR ET-TR 18,5 kW 400V | 1649 | 1154.3 | ASP | ASP_LET3D18.5 | ASPIRELEC S.A.S. | 1 | 1 | 1 | 1154.3
BYPAD500 | BYPASS E.-PNEUM A. DIST. Ø 500 | 1650 | 1155 | ASP | ASP_BYPAD500 | ASPIRELEC S.A.S. | 1 | 1 | 1 | 1155
BYPAD520 | BYPASS E.-PNEUM A. DIST. Ø 520 | 1650 | 1155 | ASP | ASP_BYPAD520 | ASPIRELEC S.A.S. | 1 | 1 | 1 | 1155
CHFEP144 | CHASSIS POUR FEP 144 MANCHES | 1655 | 1158.5 | ASP | ASP_CHFEP144 | ASPIRELEC S.A.S. | 1 | 1 | 1 | 1158.5
CHFES62.15 | CHASSIS POUR FES 62 m² MF 1500 | 1655 | 1158.5 | ASP | ASP_CHFES62.15 | ASPIRELEC S.A.S. | 1 | 1 | 1 | 1158.5
CHFES64.15 | CHASSIS POUR FES ATEX OU FESD 66 m² MF 1500 | 1655 | 1158.5 | ASP | ASP_CHFES64.15 | ASPIRELEC S.A.S. | 1 | 1 | 1 | 1158.5
CHFES64.20 | CHASSIS POUR FES ATEX OU FESD 88 m² MF 2000 | 1655 | 1158.5 | ASP | ASP_CHFES64.20 | ASPIRELEC S.A.S. | 1 | 1 | 1 | 1158.5
CHFES83.20 | CHASSIS POUR FES 83 m² MF 2000 | 1655 | 1158.5 | ASP | ASP_CHFES83.20 | ASPIRELEC S.A.S. | 1 | 1 | 1 | 1158.5
GMF220-3 | GMF 2 SACS - 3 kW 12 MF H=2000 | 1662 | 1163.4 | ASP | ASP_GMF220-3 | ASPIRELEC S.A.S. | 1 | 1 | 1 | 1163.4
BAEP420 | BRAS ARTICULÉ TYPE EP 420 Ø200 Lg.=4 mts | 1664 | 1164.8 | ASP | ASP_BAEP420 | ASPIRELEC S.A.S. | 1 | 1 | 1 | 1164.8
TAD4KIT | TABLE DE PONCAGE 4 m EN KIT | 1678 | 1174.6 | ASP | ASP_TAD4KIT | ASPIRELEC S.A.S. | 1 | 1 | 1 | 1174.6
CI3 | CAISSON INS. P/VENT 2,2 à 4 kW | 1693 | 1185.1 | ASP | ASP_CI3 | ASPIRELEC S.A.S. | 1 | 1 | 1 | 1185.1
BYPAD550 | BYPASS E.-PNEUM A. DIST. Ø 550 | 1701 | 1190.7 | ASP | ASP_BYPAD550 | ASPIRELEC S.A.S. | 1 | 1 | 1 | 1190.7
BYPAD580 | BYPASS E.-PNEUM A. DIST. Ø 580 | 1701 | 1190.7 | ASP | ASP_BYPAD580 | ASPIRELEC S.A.S. | 1 | 1 | 1 | 1190.7
BFS3220 | BFS/32.20 32 MANCHES | 1702 | 1191.4 | ASP | ASP_BFS3220 | ASPIRELEC S.A.S. | 1 | 1 | 1 | 1191.4
HM IGM | HOTTE HM 2600 X 2400 + ACCESSO | 1704 | 1192.8 | ASP | ASP_HM IGM | ASPIRELEC S.A.S. | 1 | 1 | 1 | 1192.8
CD080ED | C.D/80 Ø 800 mm Entrée Dép. | 1712 | 1198.4 | ASP | ASP_CD080ED | ASPIRELEC S.A.S. | 1 | 1 | 1 | 1198.4
VGBX004020 | VENTILATEUR GBX 004020 4 kW IE3 | 1719 | 1203.3 | ASP | ASP_VGBX004020 | ASPIRELEC S.A.S. | 1 | 1 | 1 | 1203.3
DFM33 | DFM/ 3 SACS 2,2 kW 12 MANCHES | 1727 | 1208.9 | ASP | ASP_DFM33 | ASPIRELEC S.A.S. | 1 | 1 | 1 | 1208.9
DM23 | DM / 2 SACS 2,2 kW | 1727 | 1208.9 | ASP | ASP_DM23 | ASPIRELEC S.A.S. | 1 | 1 | 1 | 1208.9
CPMC1 | MINI CABINE PEINTURE 1 m | 1736 | 1215.2 | ASP | ASP_CPMC1 | ASPIRELEC S.A.S. | 1 | 1 | 1 | 1215.2
VGBE005040 | VENTILATEUR GBE 005040 1.5 kW IE3 | 1748 | 1223.6 | ASP | ASP_VGBE005040 | ASPIRELEC S.A.S. | 1 | 1 | 1 | 1223.6
VGCS-003520-EX | VENTILATEUR GCS 003520 3kW IE3 ATEX | 1761 | 1232.7 | ASP | ASP_VGCS-003520-EX | ASPIRELEC S.A.S. | 1 | 1 | 1 | 1232.7
CARFGS40.20 | CARENAGE P/ FGS/FGSB 40 M.F H=2000 | 1771 | 1239.7 | ASP | ASP_CARFGS40.20 | ASPIRELEC S.A.S. | 1 | 1 | 1 | 1239.7
CAR-SNR300 | CLAPET SNR Ø300 BT CERTIFIE ATEX | 1771 | 1239.7 | ASP | ASP_CAR-SNR300 | ASPIRELEC S.A.S. | 1 | 1 | 1 | 1239.7
VGCO-003540-EX | VENTILATEUR GCO 003540 2.2 kW IE3 ATEX | 1787 | 1250.9 | ASP | ASP_VGCO-003540-EX | ASPIRELEC S.A.S. | 1 | 1 | 1 | 1250.9
CHFES74.15 | CHASSIS POUR FES 74 m² MF 1500 | 1790 | 1253 | ASP | ASP_CHFES74.15 | ASPIRELEC S.A.S. | 1 | 1 | 1 | 1253
CHFES80.15 | CHASSIS POUR FES ATEX OU FESD 82 m² MF 1500 | 1790 | 1253 | ASP | ASP_CHFES80.15 | ASPIRELEC S.A.S. | 1 | 1 | 1 | 1253
CHFES80.20 | CHASSIS POUR FES ATEX OU FESD 110 m² MF 2000 | 1790 | 1253 | ASP | ASP_CHFES80.20 | ASPIRELEC S.A.S. | 1 | 1 | 1 | 1253
CHFES99.20 | CHASSIS POUR FES 99 m² MF 2000 | 1790 | 1253 | ASP | ASP_CHFES99.20 | ASPIRELEC S.A.S. | 1 | 1 | 1 | 1253
TAD3 | TABLE DE PONCAGE 3 m | 1790 | 1253 | ASP | ASP_TAD3 | ASPIRELEC S.A.S. | 1 | 1 | 1 | 1253
VGBE-004040-EX | VENTILATEUR GBE 004040 0.55 kW IE2 ATEX | 1803 | 1262.1 | ASP | ASP_VGBE-004040-EX | ASPIRELEC S.A.S. | 1 | 1 | 1 | 1262.1
BYPAD600 | BYPASS E.-PNEUM A. DIST. Ø 600 | 1815 | 1270.5 | ASP | ASP_BYPAD600 | ASPIRELEC S.A.S. | 1 | 1 | 1 | 1270.5
TAD3DFKIT | TABLE PONC. 3 m AVEC DOS. FRON EN KIT | 1819 | 1273.3 | ASP | ASP_TAD3DFKIT | ASPIRELEC S.A.S. | 1 | 1 | 1 | 1273.3
VGBE005050 | VENTILATEUR GBE 005050 2.2 kW IE3 | 1822 | 1275.4 | ASP | ASP_VGBE005050 | ASPIRELEC S.A.S. | 1 | 1 | 1 | 1275.4
VGBE004030 | VENTILATEUR GBE 004030 5.5 kW IE3 | 1831 | 1281.7 | ASP | ASP_VGBE004030 | ASPIRELEC S.A.S. | 1 | 1 | 1 | 1281.7
VGCM004520 | VENTILATEUR GCM 004520 5.5 kW IE3 | 1839 | 1287.3 | ASP | ASP_VGCM004520 | ASPIRELEC S.A.S. | 1 | 1 | 1 | 1287.3
TAD2DF | TABLE PONC. 2 m AVEC DOS. FRON | 1849 | 1294.3 | ASP | ASP_TAD2DF | ASPIRELEC S.A.S. | 1 | 1 | 1 | 1294.3
DFM34 | DFM/ 3 SACS 3 kW 12 MANCHES | 1853 | 1297.1 | ASP | ASP_DFM34 | ASPIRELEC S.A.S. | 1 | 1 | 1 | 1297.1
CD100EN | C.D/100 Ø 1000 mm Entrée Norm. | 1860 | 1302 | ASP | ASP_CD100EN | ASPIRELEC S.A.S. | 1 | 1 | 1 | 1302
VGBE-003520-EX | VENTILATEUR GBE 003520 2.2 kW IE3 ATEX | 1860 | 1302 | ASP | ASP_VGBE-003520-EX | ASPIRELEC S.A.S. | 1 | 1 | 1 | 1302
VGCS004020 | VENTILATEUR GCS 004020 5.5 kW IE3 | 1873 | 1311.1 | ASP | ASP_VGCS004020 | ASPIRELEC S.A.S. | 1 | 1 | 1 | 1311.1
VGCM-004020-EX | VENTILATEUR GCM 004020 3kW IE3 ATEX | 1897 | 1327.9 | ASP | ASP_VGCM-004020-EX | ASPIRELEC S.A.S. | 1 | 1 | 1 | 1327.9
DC300 | DÉPOUSSIÉREUR CYC. H.P. 300 | 1898 | 1328.6 | ASP | ASP_DC300 | ASPIRELEC S.A.S. | 1 | 1 | 1 | 1328.6
VGCM004540 | VENTILATEUR GCM 004540 7.5 kW IE3 | 1907 | 1334.9 | ASP | ASP_VGCM004540 | ASPIRELEC S.A.S. | 1 | 1 | 1 | 1334.9
CARFGS48.15 | CARENAGE P/ FGS/FGSB 48 M.F H=1500 | 1917 | 1341.9 | ASP | ASP_CARFGS48.15 | ASPIRELEC S.A.S. | 1 | 1 | 1 | 1341.9
VGCS-003540-EX | VENTILATEUR GCS 003540 4kW IE3 ATEX | 1920 | 1344 | ASP | ASP_VGCS-003540-EX | ASPIRELEC S.A.S. | 1 | 1 | 1 | 1344
VGBX004030 | VENTILATEUR GBX 004030 5.5 kW IE3 | 1921 | 1344.7 | ASP | ASP_VGBX004030 | ASPIRELEC S.A.S. | 1 | 1 | 1 | 1344.7
BFS4015 | BFS/40.15 40 MANCHES | 1938 | 1356.6 | ASP | ASP_BFS4015 | ASPIRELEC S.A.S. | 1 | 1 | 1 | 1356.6
VGCS004040 | VENTILATEUR GCS 004040 7.5 kW IE3 | 1941 | 1358.7 | ASP | ASP_VGCS004040 | ASPIRELEC S.A.S. | 1 | 1 | 1 | 1358.7
VGBE-003530-EX | VENTILATEUR GBE 003530 3 kW IE3 ATEX | 1962 | 1373.4 | ASP | ASP_VGBE-003530-EX | ASPIRELEC S.A.S. | 1 | 1 | 1 | 1373.4
CAR-SNR350 | CLAPET SNR Ø350 BT CERTIFIE ATEX | 1967 | 1376.9 | ASP | ASP_CAR-SNR350 | ASPIRELEC S.A.S. | 1 | 1 | 1 | 1376.9
FGS315 | FGS/3.15 3 SACS 24 MF Ø 220 | 1982 | 1387.4 | ASP | ASP_FGS315 | ASPIRELEC S.A.S. | 1 | 1 | 1 | 1387.4
CI7 | CAISSON INS. P/VENT 5,5 à 7,5 kW | 2006 | 1404.2 | ASP | ASP_CI7 | ASPIRELEC S.A.S. | 1 | 1 | 1 | 1404.2
CHR600 | C.H.R./30 Ø 600 mm | 2008 | 1405.6 | ASP | ASP_CHR600 | ASPIRELEC S.A.S. | 1 | 1 | 1 | 1405.6
SEC56-64 | SECOUAGE AUTOM. 56-64 MANCHES | 2019 | 1413.3 | ASP | ASP_SEC56-64 | ASPIRELEC S.A.S. | 1 | 1 | 1 | 1413.3
VGBQ004010 | VENTILATEUR GBQ 004010 3kW IE3 | 2039 | 1427.3 | ASP | ASP_VGBQ004010 | ASPIRELEC S.A.S. | 1 | 1 | 1 | 1427.3
VGCH005020 | VENTILATEUR GCH 005020 5.5 kW IE3 | 2040 | 1428 | ASP | ASP_VGCH005020 | ASPIRELEC S.A.S. | 1 | 1 | 1 | 1428
GMF315-3 | GMF 3 SACS - 3 kW 18 MF H=1500 | 2046 | 1432.2 | ASP | ASP_GMF315-3 | ASPIRELEC S.A.S. | 1 | 1 | 1 | 1432.2
VGBV004510 | VENTILATEUR GBV 004510 7.5 kW IE3 | 2049 | 1434.3 | ASP | ASP_VGBV004510 | ASPIRELEC S.A.S. | 1 | 1 | 1 | 1434.3
CD100ED | C.D/100 Ø 1000 mm Entrée Dép. | 2054 | 1437.8 | ASP | ASP_CD100ED | ASPIRELEC S.A.S. | 1 | 1 | 1 | 1437.8
VGCM-004040-EX | VENTILATEUR GCM 004040 4kW IE3 ATEX | 2056 | 1439.2 | ASP | ASP_VGCM-004040-EX | ASPIRELEC S.A.S. | 1 | 1 | 1 | 1439.2
TAD4DFKIT | TABLE PONC. 4 m AVEC DOS. FRON EN KIT | 2058 | 1440.6 | ASP | ASP_TAD4DFKIT | ASPIRELEC S.A.S. | 1 | 1 | 1 | 1440.6
TACR1.5 | TABLE PRINCIPE CRAM 1.5 m | 2069 | 1448.3 | ASP | ASP_TACR1.5 | ASPIRELEC S.A.S. | 1 | 1 | 1 | 1448.3
DC320 | DÉPOUSSIÉREUR CYC. H.P. 320 | 2072 | 1450.4 | ASP | ASP_DC320 | ASPIRELEC S.A.S. | 1 | 1 | 1 | 1450.4
VGBE-004540-EX | VENTILATEUR GBE 004540 0.75 kW IE3 ATEX | 2084 | 1458.8 | ASP | ASP_VGBE-004540-EX | ASPIRELEC S.A.S. | 1 | 1 | 1 | 1458.8
VGBV-004010-EX | VENTILATEUR GBV 004010 3 kW IE3 ATEX | 2094 | 1465.8 | ASP | ASP_VGBV-004010-EX | ASPIRELEC S.A.S. | 1 | 1 | 1 | 1465.8
VGCH-004520-EX | VENTILATEUR GCH 004520 3 kW IE3 ATEX | 2099 | 1469.3 | ASP | ASP_VGCH-004520-EX | ASPIRELEC S.A.S. | 1 | 1 | 1 | 1469.3
VGCH005040 | VENTILATEUR GCH 005040 7.5 kW IE3 | 2108 | 1475.6 | ASP | ASP_VGCH005040 | ASPIRELEC S.A.S. | 1 | 1 | 1 | 1475.6
CARFGS48.20 | CARENAGE P/ FGS/FGSB 48 M.F H=2000 | 2114 | 1479.8 | ASP | ASP_CARFGS48.20 | ASPIRELEC S.A.S. | 1 | 1 | 1 | 1479.8
VGCO004540 | VENTILATEUR GCO 004540 7.5 kW IE3 | 2122 | 1485.4 | ASP | ASP_VGCO004540 | ASPIRELEC S.A.S. | 1 | 1 | 1 | 1485.4
BFS4020 | BFS/40.20 40 MANCHES | 2127 | 1488.9 | ASP | ASP_BFS4020 | ASPIRELEC S.A.S. | 1 | 1 | 1 | 1488.9
TAD4 | TABLE DE PONCAGE 4 m | 2128 | 1489.6 | ASP | ASP_TAD4 | ASPIRELEC S.A.S. | 1 | 1 | 1 | 1489.6
FGS320 | FGS/3.20 3 SACS 24 MF Ø 220 | 2148 | 1503.6 | ASP | ASP_FGS320 | ASPIRELEC S.A.S. | 1 | 1 | 1 | 1503.6
CAR-SNR400 | CLAPET SNR Ø400 BT CERTIFIE ATEX | 2157 | 1509.9 | ASP | ASP_CAR-SNR400 | ASPIRELEC S.A.S. | 1 | 1 | 1 | 1509.9
VGBE004520 | VENTILATEUR GBE 004520 7.5 kW IE3 | 2168 | 1517.6 | ASP | ASP_VGBE004520 | ASPIRELEC S.A.S. | 1 | 1 | 1 | 1517.6
VGBX004520 | VENTILATEUR GBX 004520 7.5 kW IE3 | 2173 | 1521.1 | ASP | ASP_VGBX004520 | ASPIRELEC S.A.S. | 1 | 1 | 1 | 1521.1
VGBX004530 | VENTILATEUR GBX 004530 7.5 kW IE3 | 2173 | 1521.1 | ASP | ASP_VGBX004530 | ASPIRELEC S.A.S. | 1 | 1 | 1 | 1521.1
VGBE-004550-EX | VENTILATEUR GBE 004550 1.1 kW IE3 ATEX | 2181 | 1526.7 | ASP | ASP_VGBE-004550-EX | ASPIRELEC S.A.S. | 1 | 1 | 1 | 1526.7
TAD3DF | TABLE PONC. 3 m AVEC DOS. FRON | 2214 | 1549.8 | ASP | ASP_TAD3DF | ASPIRELEC S.A.S. | 1 | 1 | 1 | 1549.8
VGBE005620 | VENTILATEUR GBE 005620 3 kW IE3 | 2230 | 1561 | ASP | ASP_VGBE005620 | ASPIRELEC S.A.S. | 1 | 1 | 1 | 1561
CARFGS56.15 | CARENAGE P/ FGS/FGSB 56 M.F H=1500 | 2238 | 1566.6 | ASP | ASP_CARFGS56.15 | ASPIRELEC S.A.S. | 1 | 1 | 1 | 1566.6
GMF320-4 | GMF 3 SACS - 4 kW 18 MF H=2000 | 2238 | 1566.6 | ASP | ASP_GMF320-4 | ASPIRELEC S.A.S. | 1 | 1 | 1 | 1566.6
CAR-SNR450 | CLAPET SNR Ø450 BB CERTIFIE ATEX | 2244 | 1570.8 | ASP | ASP_CAR-SNR450 | ASPIRELEC S.A.S. | 1 | 1 | 1 | 1570.8
VGCH-004540-EX | VENTILATEUR GCH 004540 4 kW IE3 ATEX | 2258 | 1580.6 | ASP | ASP_VGCH-004540-EX | ASPIRELEC S.A.S. | 1 | 1 | 1 | 1580.6
VGCO-004040-EX | VENTILATEUR GCO 004040 4 kW IE3 ATEX | 2261 | 1582.7 | ASP | ASP_VGCO-004040-EX | ASPIRELEC S.A.S. | 1 | 1 | 1 | 1582.7
DFM45 | DFM/ 4 SACS 4 kW 16 MANCHES | 2270 | 1589 | ASP | ASP_DFM45 | ASPIRELEC S.A.S. | 1 | 1 | 1 | 1589
VGBE-004020-EX | VENTILATEUR GBE 004020 4 kW IE3 ATEX | 2275 | 1592.5 | ASP | ASP_VGBE-004020-EX | ASPIRELEC S.A.S. | 1 | 1 | 1 | 1592.5
DC350 | DÉPOUSSIÉREUR CYC. H.P. 350 | 2292 | 1604.4 | ASP | ASP_DC350 | ASPIRELEC S.A.S. | 1 | 1 | 1 | 1604.4
VGCM005020 | VENTILATEUR GCM 005020 9 kW IE3 | 2309 | 1616.3 | ASP | ASP_VGCM005020 | ASPIRELEC S.A.S. | 1 | 1 | 1 | 1616.3
BFS4815 | BFS/48.15 48 MANCHES | 2324 | 1626.8 | ASP | ASP_BFS4815 | ASPIRELEC S.A.S. | 1 | 1 | 1 | 1626.8
FGSB1615 | FGSB/16.15 16 MF Ø 220 1 BAC | 2336 | 1635.2 | ASP | ASP_FGSB1615 | ASPIRELEC S.A.S. | 1 | 1 | 1 | 1635.2
CHR700 | C.H.R./30 Ø 700 mm | 2342 | 1639.4 | ASP | ASP_CHR700 | ASPIRELEC S.A.S. | 1 | 1 | 1 | 1639.4
VGBX-004020-EX | VENTILATEUR GBX 004020 4 kW IE3 ATEX | 2358 | 1650.6 | ASP | ASP_VGBX-004020-EX | ASPIRELEC S.A.S. | 1 | 1 | 1 | 1650.6
VGBE005630 | VENTILATEUR GBE 005630 4 kW IE3 | 2361 | 1652.7 | ASP | ASP_VGBE005630 | ASPIRELEC S.A.S. | 1 | 1 | 1 | 1652.7
VGBX004540 | VENTILATEUR GBX 004540 9 kW IE3 | 2374 | 1661.8 | ASP | ASP_VGBX004540 | ASPIRELEC S.A.S. | 1 | 1 | 1 | 1661.8
CAR-SNR500 | CLAPET SNR Ø500 BB CERTIFIE ATEX | 2386 | 1670.2 | ASP | ASP_CAR-SNR500 | ASPIRELEC S.A.S. | 1 | 1 | 1 | 1670.2
CI12 | CAIS. INS. P/VENT 9 à 18,5 kW | 2390 | 1673 | ASP | ASP_CI12 | ASPIRELEC S.A.S. | 1 | 1 | 1 | 1673
VGBQ004510 | VENTILATEUR GBQ 004510 4kW IE3 | 2397 | 1677.9 | ASP | ASP_VGBQ004510 | ASPIRELEC S.A.S. | 1 | 1 | 1 | 1677.9
GMF320-5.5 | GMF 3 SACS - 5,5 kW 18 MF H=2000 | 2398 | 1678.6 | ASP | ASP_GMF320-5.5 | ASPIRELEC S.A.S. | 1 | 1 | 1 | 1678.6
DC400 | DEPOUSSIEREUR CYC. H.P. 400 | 2399 | 1679.3 | ASP | ASP_DC400 | ASPIRELEC S.A.S. | 1 | 1 | 1 | 1679.3
FGSB1620 | FGSB/16.20 16 MF Ø 220 1 BAC | 2418 | 1692.6 | ASP | ASP_FGSB1620 | ASPIRELEC S.A.S. | 1 | 1 | 1 | 1692.6
VGBE-005040-EX | VENTILATEUR GBE 005040 1.5 kW IE3 ATEX | 2423 | 1696.1 | ASP | ASP_VGBE-005040-EX | ASPIRELEC S.A.S. | 1 | 1 | 1 | 1696.1
DFM47 | DFM/ 4 SACS 5,5 kW 16 MANCHES | 2430 | 1701 | ASP | ASP_DFM47 | ASPIRELEC S.A.S. | 1 | 1 | 1 | 1701
CP1 | CABINE PRÉPARATION SIMPLE 1 m | 2453 | 1717.1 | ASP | ASP_CP1 | ASPIRELEC S.A.S. | 1 | 1 | 1 | 1717.1
CARFGS56.20 | CARENAGE P/ FGS/FGSB 56 M.F H=2000 | 2463 | 1724.1 | ASP | ASP_CARFGS56.20 | ASPIRELEC S.A.S. | 1 | 1 | 1 | 1724.1
VGBQ005010 | VENTILATEUR GBQ 005010 4 kW IE3 | 2498 | 1748.6 | ASP | ASP_VGBQ005010 | ASPIRELEC S.A.S. | 1 | 1 | 1 | 1748.6
VGBE-005050-EX | VENTILATEUR GBE 005050 2.2 kW IE3 ATEX | 2500 | 1750 | ASP | ASP_VGBE-005050-EX | ASPIRELEC S.A.S. | 1 | 1 | 1 | 1750
VGBE-004030-EX | VENTILATEUR GBE 004030 5.5 kW IE3 ATEX | 2536 | 1775.2 | ASP | ASP_VGBE-004030-EX | ASPIRELEC S.A.S. | 1 | 1 | 1 | 1775.2
VGCS004520 | VENTILATEUR GCS 004520 9 kW IE2 | 2549 | 1784.3 | ASP | ASP_VGCS004520 | ASPIRELEC S.A.S. | 1 | 1 | 1 | 1784.3
BFS4820 | BFS/48.20 48 MANCHES | 2552 | 1786.4 | ASP | ASP_BFS4820 | ASPIRELEC S.A.S. | 1 | 1 | 1 | 1786.4
CARFGS64.15 | CARENAGE P/ FGS/FGSB 64 M.F H=1500 | 2556 | 1789.2 | ASP | ASP_CARFGS64.15 | ASPIRELEC S.A.S. | 1 | 1 | 1 | 1789.2
GMF415-4 | GMF4 SACS - 4 kW 24 MF H=1500 | 2556 | 1789.2 | ASP | ASP_GMF415-4 | ASPIRELEC S.A.S. | 1 | 1 | 1 | 1789.2
TACR2 | TABLE PRINCIPE CRAM 2 m | 2556 | 1789.2 | ASP | ASP_TACR2 | ASPIRELEC S.A.S. | 1 | 1 | 1 | 1789.2
TAD4DF | TABLE PONC. 4 m AVEC DOS. FRON | 2566 | 1796.2 | ASP | ASP_TAD4DF | ASPIRELEC S.A.S. | 1 | 1 | 1 | 1796.2
VGCS-004020-EX | VENTILATEUR GCS 004020 5.5kW IE3 ATEX | 2579 | 1805.3 | ASP | ASP_VGCS-004020-EX | ASPIRELEC S.A.S. | 1 | 1 | 1 | 1805.3
VGBT006310 | VENTILATEUR GBT 006310 4 kW IE3 | 2582 | 1807.4 | ASP | ASP_VGBT006310 | ASPIRELEC S.A.S. | 1 | 1 | 1 | 1807.4
VGCM004520-EX | VENTILATEUR GCM 004520 5.5kW IE2 ATEX | 2596 | 1817.2 | ASP | ASP_VGCM004520-EX | ASPIRELEC S.A.S. | 1 | 1 | 1 | 1817.2
CHR800 | C.H.R./30 Ø 800 mm | 2610 | 1827 | ASP | ASP_CHR800 | ASPIRELEC S.A.S. | 1 | 1 | 1 | 1827
VGCM-004520-EX | VENTILATEUR GCM 004520 5.5kW IE3 ATEX | 2615 | 1830.5 | ASP | ASP_VGCM-004520-EX | ASPIRELEC S.A.S. | 1 | 1 | 1 | 1830.5
VGBX-004030-EX | VENTILATEUR GBX 004030 5.5 kW IE3 ATEX | 2624 | 1836.8 | ASP | ASP_VGBX-004030-EX | ASPIRELEC S.A.S. | 1 | 1 | 1 | 1836.8
FPB36.15 | FILTRE PRESSE BRIQ 36M H=1.5 m | 2645 | 1851.5 | ASP | ASP_FPB36.15 | ASPIRELEC S.A.S. | 1 | 1 | 1 | 1851.5
FGS415 | FGS/4.15 4 SACS 32 MF Ø 220 | 2646 | 1852.2 | ASP | ASP_FGS415 | ASPIRELEC S.A.S. | 1 | 1 | 1 | 1852.2
GMF315-5.5 | GMF 3 SACS - 5.5 kW 18 MF H=1500 | 2653 | 1857.1 | ASP | ASP_GMF315-5.5 | ASPIRELEC S.A.S. | 1 | 1 | 1 | 1857.1
GMF415-5.5 | GMF4 SACS - 5,5 kW 24 MF H=1500 | 2653 | 1857.1 | ASP | ASP_GMF415-5.5 | ASPIRELEC S.A.S. | 1 | 1 | 1 | 1857.1
CD125EN | C.D/125 Ø 1250 mm Entrée Norm. | 2664 | 1864.8 | ASP | ASP_CD125EN | ASPIRELEC S.A.S. | 1 | 1 | 1 | 1864.8
VGCS-004040-EX | VENTILATEUR GCS 004040 7.5kW IE3 ATEX | 2667 | 1866.9 | ASP | ASP_VGCS-004040-EX | ASPIRELEC S.A.S. | 1 | 1 | 1 | 1866.9
BFS5615 | BFS/56.15 56 MANCHES | 2686 | 1880.2 | ASP | ASP_BFS5615 | ASPIRELEC S.A.S. | 1 | 1 | 1 | 1880.2
VGBQ005020 | VENTILATEUR GBQ 005020 5.5 kW IE3 | 2700 | 1890 | ASP | ASP_VGBQ005020 | ASPIRELEC S.A.S. | 1 | 1 | 1 | 1890
VGCM-004540-EX | VENTILATEUR GCM 004540 7.5kW IE3 ATEX | 2703 | 1892.1 | ASP | ASP_VGCM-004540-EX | ASPIRELEC S.A.S. | 1 | 1 | 1 | 1892.1
GMF420-5 | GMF 4 SACS - 5,5 kW 24 MF H=2000 | 2749 | 1924.3 | ASP | ASP_GMF420-5 | ASPIRELEC S.A.S. | 1 | 1 | 1 | 1924.3
VGCM005040 | VENTILATEUR GCM 005040 11 kW IE3 | 2764 | 1934.8 | ASP | ASP_VGCM005040 | ASPIRELEC S.A.S. | 1 | 1 | 1 | 1934.8
VGBQ005030 | VENTILATEUR GBQ 005030 7.5 kW IE3 | 2768 | 1937.6 | ASP | ASP_VGBQ005030 | ASPIRELEC S.A.S. | 1 | 1 | 1 | 1937.6
VGBQ-004010-EX | VENTILATEUR GBQ 004010 3kW IE3 ATEX | 2791 | 1953.7 | ASP | ASP_VGBQ-004010-EX | ASPIRELEC S.A.S. | 1 | 1 | 1 | 1953.7
CARFGS64.20 | CARENAGE P/ FGS/FGSB 64 M.F H=2000 | 2812 | 1968.4 | ASP | ASP_CARFGS64.20 | ASPIRELEC S.A.S. | 1 | 1 | 1 | 1968.4
VGCH-005020-EX | VENTILATEUR GCH 005020 5.5 kW IE3 ATEX | 2816 | 1971.2 | ASP | ASP_VGCH-005020-EX | ASPIRELEC S.A.S. | 1 | 1 | 1 | 1971.2
FGS420 | FGS/4.20 4 SACS 32 MF Ø 220 | 2817 | 1971.9 | ASP | ASP_FGS420 | ASPIRELEC S.A.S. | 1 | 1 | 1 | 1971.9
FPB36.20 | FILTRE PRESSE BRIQ 36 M H=2 m | 2817 | 1971.9 | ASP | ASP_FPB36.20 | ASPIRELEC S.A.S. | 1 | 1 | 1 | 1971.9
VGBE004530 | VENTILATEUR GBE 004530 11 kW IE3 | 2824 | 1976.8 | ASP | ASP_VGBE004530 | ASPIRELEC S.A.S. | 1 | 1 | 1 | 1976.8
VGBV-004510-EX | VENTILATEUR GBV 004510 5.5 kW IE3 ATEX | 2825 | 1977.5 | ASP | ASP_VGBV-004510-EX | ASPIRELEC S.A.S. | 1 | 1 | 1 | 1977.5
VGCS004540 | VENTILATEUR GCS 004540 11 kW IE3 | 2848 | 1993.6 | ASP | ASP_VGCS004540 | ASPIRELEC S.A.S. | 1 | 1 | 1 | 1993.6
VGBX-004530-EX | VENTILATEUR GBX 004530 7.5 kW IE3 ATEX | 2882 | 2017.4 | ASP | ASP_VGBX-004530-EX | ASPIRELEC S.A.S. | 1 | 1 | 1 | 2017.4
VGBE006320 | VENTILATEUR GBE 006320 5.5 kW IE3 | 2887 | 2020.9 | ASP | ASP_VGBE006320 | ASPIRELEC S.A.S. | 1 | 1 | 1 | 2020.9
VGCH-005040-EX | VENTILATEUR GCH 005040 7.5 kW IE3 ATEX | 2904 | 2032.8 | ASP | ASP_VGCH-005040-EX | ASPIRELEC S.A.S. | 1 | 1 | 1 | 2032.8
VGCO-004540-EX | VENTILATEUR GCO 004540 7.5 kW IE3 ATEX | 2918 | 2042.6 | ASP | ASP_VGCO-004540-EX | ASPIRELEC S.A.S. | 1 | 1 | 1 | 2042.6
GMF420-7.5 | GMF 4 SACS - 7,5 kW 24 MF H=2000 | 2923 | 2046.1 | ASP | ASP_GMF420-7.5 | ASPIRELEC S.A.S. | 1 | 1 | 1 | 2046.1
VGBX-004520-EX | VENTILATEUR GBX 004520 5.5 kW IE3 ATEX | 2925 | 2047.5 | ASP | ASP_VGBX-004520-EX | ASPIRELEC S.A.S. | 1 | 1 | 1 | 2047.5
VGBT007110 | VENTILATEUR GBT 007110 5.5 kW IE2 | 2937 | 2055.9 | ASP | ASP_VGBT007110 | ASPIRELEC S.A.S. | 1 | 1 | 1 | 2055.9
BFS5620 | BFS/56.20 56 MANCHES | 2939 | 2057.3 | ASP | ASP_BFS5620 | ASPIRELEC S.A.S. | 1 | 1 | 1 | 2057.3
VGBQ005610 | VENTILATEUR GBQ 005610 7.5 kW IE3 | 2941 | 2058.7 | ASP | ASP_VGBQ005610 | ASPIRELEC S.A.S. | 1 | 1 | 1 | 2058.7
VGBE006330 | VENTILATEUR GBE 006330 7.5 kW IE3 | 2956 | 2069.2 | ASP | ASP_VGBE006330 | ASPIRELEC S.A.S. | 1 | 1 | 1 | 2069.2
VGBE-004520-EX | VENTILATEUR GBE 004520 7.5 kW IE3 ATEX | 2964 | 2074.8 | ASP | ASP_VGBE-004520-EX | ASPIRELEC S.A.S. | 1 | 1 | 1 | 2074.8
VGCO005040 | VENTILATEUR GCO 005040 11 kW IE3 | 2977 | 2083.9 | ASP | ASP_VGCO005040 | ASPIRELEC S.A.S. | 1 | 1 | 1 | 2083.9
VGBT007120 | VENTILATEUR GBT 007120 7.5 kW IE3 | 2995 | 2096.5 | ASP | ASP_VGBT007120 | ASPIRELEC S.A.S. | 1 | 1 | 1 | 2096.5
VGBE-005620-EX | VENTILATEUR GBE 005620 3kW IE3 ATEX | 2999 | 2099.3 | ASP | ASP_VGBE-005620-EX | ASPIRELEC S.A.S. | 1 | 1 | 1 | 2099.3
GMF615-5 | GMF 6 SACS - 5,5 kW 36 MF H=1500 | 3004 | 2102.8 | ASP | ASP_GMF615-5 | ASPIRELEC S.A.S. | 1 | 1 | 1 | 2102.8
VGCO004540-EX | VENTILATEUR GCO 004540 7.5 kW IE3 ATEX | 3006 | 2104.2 | ASP | ASP_VGCO004540-EX | ASPIRELEC S.A.S. | 1 | 1 | 1 | 2104.2
VGCM006310 | VENTILATEUR GCM 006310 5.5 kW IE3 | 3009 | 2106.3 | ASP | ASP_VGCM006310 | ASPIRELEC S.A.S. | 1 | 1 | 1 | 2106.3
VGBV005010 | VENTILATEUR GBV 005010 11 kW IE3 | 3019 | 2113.3 | ASP | ASP_VGBV005010 | ASPIRELEC S.A.S. | 1 | 1 | 1 | 2113.3
GMF515-7.5 | GMF 5 SACS - 7,5 kW 30 MF H=1500 | 3034 | 2123.8 | ASP | ASP_GMF515-7.5 | ASPIRELEC S.A.S. | 1 | 1 | 1 | 2123.8
VGBV006310 | VENTILATEUR GBV 006310 4 kW IE3 | 3047 | 2132.9 | ASP | ASP_VGBV006310 | ASPIRELEC S.A.S. | 1 | 1 | 1 | 2132.9
BFS6415 | BFS/64.15 64 MANCHES | 3048 | 2133.6 | ASP | ASP_BFS6415 | ASPIRELEC S.A.S. | 1 | 1 | 1 | 2133.6
VGBX005020 | VENTILATEUR GBX 005020 11 kW IE3 | 3060 | 2142 | ASP | ASP_VGBX005020 | ASPIRELEC S.A.S. | 1 | 1 | 1 | 2142
VGBX005030 | VENTILATEUR GBX 005030 11 kW IE3 | 3060 | 2142 | ASP | ASP_VGBX005030 | ASPIRELEC S.A.S. | 1 | 1 | 1 | 2142
VGBQ-004510-EX | VENTILATEUR GBQ 004510 4kW IE3 ATEX | 3074 | 2151.8 | ASP | ASP_VGBQ-004510-EX | ASPIRELEC S.A.S. | 1 | 1 | 1 | 2151.8
GMF520-7.5 | GMF 5 SACS - 7,5 kW 30 MF H=2000 | 3091 | 2163.7 | ASP | ASP_GMF520-7.5 | ASPIRELEC S.A.S. | 1 | 1 | 1 | 2163.7
CHR900 | C.H.R./30 Ø 900 mm | 3096 | 2167.2 | ASP | ASP_CHR900 | ASPIRELEC S.A.S. | 1 | 1 | 1 | 2167.2
GMF615-7 | GMF 6 SACS - 7,5 kW 36 MF H = 1500 | 3127 | 2188.9 | ASP | ASP_GMF615-7 | ASPIRELEC S.A.S. | 1 | 1 | 1 | 2188.9
VGBQ005620 | VENTILATEUR GBQ 005620 9 kW IE3 | 3142 | 2199.4 | ASP | ASP_VGBQ005620 | ASPIRELEC S.A.S. | 1 | 1 | 1 | 2199.4
CD125ED | C.D/125 Ø 1250 mm Entrée Dép. | 3151 | 2205.7 | ASP | ASP_CD125ED | ASPIRELEC S.A.S. | 1 | 1 | 1 | 2205.7
VGBX005040 | VENTILATEUR GBX 005040 15 kW IE3 | 3152 | 2206.4 | ASP | ASP_VGBX005040 | ASPIRELEC S.A.S. | 1 | 1 | 1 | 2206.4
VGCM 005020-EX | VENTILATEUR GCM 005020 9kW IE3 ATEX | 3166 | 2216.2 | ASP | ASP_VGCM 005020-EX | ASPIRELEC S.A.S. | 1 | 1 | 1 | 2216.2
VGCM-005020-EX | VENTILATEUR GCM 005020 9kW IE3 ATEX | 3166 | 2216.2 | ASP | ASP_VGCM-005020-EX | ASPIRELEC S.A.S. | 1 | 1 | 1 | 2216.2
VGBE-005630-EX | VENTILATEUR GBE 005630 4kW IE3 ATEX | 3169 | 2218.3 | ASP | ASP_VGBE-005630-EX | ASPIRELEC S.A.S. | 1 | 1 | 1 | 2218.3
VGBE005020 | VENTILATEUR GBE 005020 15 kW IE3 | 3170 | 2219 | ASP | ASP_VGBE005020 | ASPIRELEC S.A.S. | 1 | 1 | 1 | 2219
VGBX-004540-EX | VENTILATEUR GBX 004540 9 kW IE3 ATEX | 3183 | 2228.1 | ASP | ASP_VGBX-004540-EX | ASPIRELEC S.A.S. | 1 | 1 | 1 | 2228.1
VGBQ-005010-EX | VENTILATEUR GBQ 005010 4kW IE3 ATEX | 3215 | 2250.5 | ASP | ASP_VGBQ-005010-EX | ASPIRELEC S.A.S. | 1 | 1 | 1 | 2250.5
TACR3 | TABLE PRINCIPE CRAM 3 m | 3217 | 2251.9 | ASP | ASP_TACR3 | ASPIRELEC S.A.S. | 1 | 1 | 1 | 2251.9
GMF620-7 | GMF 6 SACS - 7,5 kW 36 MF H=2000 | 3259 | 2281.3 | ASP | ASP_GMF620-7 | ASPIRELEC S.A.S. | 1 | 1 | 1 | 2281.3
FGS515 | FGS/5.15 5 SACS 40 MF Ø 220 | 3287 | 2300.9 | ASP | ASP_FGS515 | ASPIRELEC S.A.S. | 1 | 1 | 1 | 2300.9
CI15 | CAISSON INS. P/ VENT 15 kW 4 POLES | 3289 | 2302.3 | ASP | ASP_CI15 | ASPIRELEC S.A.S. | 1 | 1 | 1 | 2302.3
VGBE005030 | VENTILATEUR GBE 005030 18.5 kW IE3 | 3305 | 2313.5 | ASP | ASP_VGBE005030 | ASPIRELEC S.A.S. | 1 | 1 | 1 | 2313.5
BFS6420 | BFS/64.20 64 MANCHES | 3353 | 2347.1 | ASP | ASP_BFS6420 | ASPIRELEC S.A.S. | 1 | 1 | 1 | 2347.1
CAR-SNR550 | CLAPET SNR Ø550 BB CERTIFIE ATEX | 3388 | 2371.6 | ASP | ASP_CAR-SNR550 | ASPIRELEC S.A.S. | 1 | 1 | 1 | 2371.6
VGBT-006310-EX | VENTILATEUR GBT 006310 4kW IE3 ATEX | 3389 | 2372.3 | ASP | ASP_VGBT-006310-EX | ASPIRELEC S.A.S. | 1 | 1 | 1 | 2372.3
VGCM005620 | VENTILATEUR GCM 005620 15 kW IE3 | 3414 | 2389.8 | ASP | ASP_VGCM005620 | ASPIRELEC S.A.S. | 1 | 1 | 1 | 2389.8
CPH2 | CABINE PEINT. S. AVANCÉE 2 m | 3467 | 2426.9 | ASP | ASP_CPH2 | ASPIRELEC S.A.S. | 1 | 1 | 1 | 2426.9
VGBQ-005020-EX | VENTILATEUR GBQ 005020 5.5kW IE3 ATEX | 3476 | 2433.2 | ASP | ASP_VGBQ-005020-EX | ASPIRELEC S.A.S. | 1 | 1 | 1 | 2433.2
DFT420 | GROUPE FILTRANT TYPE DFT/ 4.20 | 3492 | 2444.4 | ASP | ASP_DFT420 | ASPIRELEC S.A.S. | 1 | 1 | 1 | 2444.4
FGS520 | FGS/5.20 5 SACS 40 MF Ø 220 | 3492 | 2444.4 | ASP | ASP_FGS520 | ASPIRELEC S.A.S. | 1 | 1 | 1 | 2444.4
VGCS 004520-EX | VENTILATEUR GCS 004520 9kW IE2 ATEX | 3535 | 2474.5 | ASP | ASP_VGCS 004520-EX | ASPIRELEC S.A.S. | 1 | 1 | 1 | 2474.5
VGBV-006310-EX | VENTILATEUR GBV 006310 4 kW IE3 ATEX | 3546 | 2482.2 | ASP | ASP_VGBV-006310-EX | ASPIRELEC S.A.S. | 1 | 1 | 1 | 2482.2
VGCM005640 | VENTILATEUR GCM 005640 18.5 kW IE3 | 3549 | 2484.3 | ASP | ASP_VGCM005640 | ASPIRELEC S.A.S. | 1 | 1 | 1 | 2484.3
VGCM-006310-EX | VENTILATEUR GCM 006310 5.5kW IE3 ATEX | 3561 | 2492.7 | ASP | ASP_VGCM-006310-EX | ASPIRELEC S.A.S. | 1 | 1 | 1 | 2492.7
VGBQ-005030-EX | VENTILATEUR GBQ 005030 7.5kW IE3 ATEX | 3565 | 2495.5 | ASP | ASP_VGBQ-005030-EX | ASPIRELEC S.A.S. | 1 | 1 | 1 | 2495.5
FGSB2415 | FGSB/24.15 24 MF Ø 220 2 BACS | 3574 | 2501.8 | ASP | ASP_FGSB2415 | ASPIRELEC S.A.S. | 1 | 1 | 1 | 2501.8
CPC2 | CABINE PEINT. S. AVANCÉE 2 m | 3578 | 2504.6 | ASP | ASP_CPC2 | ASPIRELEC S.A.S. | 1 | 1 | 1 | 2504.6
VGBQ005630 | VENTILATEUR GBQ 005630 11 kW IE3 | 3597 | 2517.9 | ASP | ASP_VGBQ005630 | ASPIRELEC S.A.S. | 1 | 1 | 1 | 2517.9
VGCM007120 | VENTILATEUR GCM 007120 7.5 kW IE3 | 3639 | 2547.3 | ASP | ASP_VGCM007120 | ASPIRELEC S.A.S. | 1 | 1 | 1 | 2547.3
VGBQ005640 | VENTILATEUR GBQ 005640 15 kW IE3 | 3690 | 2583 | ASP | ASP_VGBQ005640 | ASPIRELEC S.A.S. | 1 | 1 | 1 | 2583
CPH3 | CABINE PEINT. S. AVANCÉE 3 m | 3691 | 2583.7 | ASP | ASP_CPH3 | ASPIRELEC S.A.S. | 1 | 1 | 1 | 2583.7
VGCO005620 | VENTILATEUR GCO 005620 15kW IE3 | 3718 | 2602.6 | ASP | ASP_VGCO005620 | ASPIRELEC S.A.S. | 1 | 1 | 1 | 2602.6
FGSB2420 | FGSB/24.20 24 MF Ø 220 2 BACS | 3739 | 2617.3 | ASP | ASP_FGSB2420 | ASPIRELEC S.A.S. | 1 | 1 | 1 | 2617.3
VGBV005610 | VENTILATEUR GBV 005610 15 kW IE3 | 3741 | 2618.7 | ASP | ASP_VGBV005610 | ASPIRELEC S.A.S. | 1 | 1 | 1 | 2618.7
VGBE-006320-EX | VENTILATEUR GBE 006320 5.5kW IE3 ATEX | 3747 | 2622.9 | ASP | ASP_VGBE-006320-EX | ASPIRELEC S.A.S. | 1 | 1 | 1 | 2622.9
VGCM 005040-EX | VENTILATEUR GCM 005040 11kW IE3 ATEX | 3758 | 2630.6 | ASP | ASP_VGCM 005040-EX | ASPIRELEC S.A.S. | 1 | 1 | 1 | 2630.6
VGCM-005040-EX | VENTILATEUR GCM 005040 11kW IE3 ATEX | 3758 | 2630.6 | ASP | ASP_VGCM-005040-EX | ASPIRELEC S.A.S. | 1 | 1 | 1 | 2630.6
CI22 | CAISSON INS. P/ VENT 22 kW 4 POLES | 3784 | 2648.8 | ASP | ASP_CI22 | ASPIRELEC S.A.S. | 1 | 1 | 1 | 2648.8
VGBQ006310 | VENTILATEUR GBQ 006310 11 kW IE3 | 3792 | 2654.4 | ASP | ASP_VGBQ006310 | ASPIRELEC S.A.S. | 1 | 1 | 1 | 2654.4
VGBV007110 | VENTILATEUR GBV 007110 5.5 kW IE3 | 3807 | 2664.9 | ASP | ASP_VGBV007110 | ASPIRELEC S.A.S. | 1 | 1 | 1 | 2664.9
VGBQ-005610-EX | VENTILATEUR GBQ 005610 7.5kW IE3 ATEX | 3814 | 2669.8 | ASP | ASP_VGBQ-005610-EX | ASPIRELEC S.A.S. | 1 | 1 | 1 | 2669.8
VGBE-004530-EX | VENTILATEUR GBE 004530 11 kW IE3 ATEX | 3817 | 2671.9 | ASP | ASP_VGBE-004530-EX | ASPIRELEC S.A.S. | 1 | 1 | 1 | 2671.9
ECLDL200 | ECLUSE ROTATIVE ATEX TYPE DL200 | 3832 | 2682.4 | ASP | ASP_ECLDL200 | ASPIRELEC S.A.S. | 1 | 1 | 1 | 2682.4
VGBE-006330-EX | VENTILATEUR GBE 006330 7.5kW IE3 ATEX | 3838 | 2686.6 | ASP | ASP_VGBE-006330-EX | ASPIRELEC S.A.S. | 1 | 1 | 1 | 2686.6
VGCS-004540-EX | VENTILATEUR GCS 004540 11kW IE3 ATEX | 3842 | 2689.4 | ASP | ASP_VGCS-004540-EX | ASPIRELEC S.A.S. | 1 | 1 | 1 | 2689.4
VGCO005640 | VENTILATEUR GCO 005640 18.5kW IE3 | 3853 | 2697.1 | ASP | ASP_VGCO005640 | ASPIRELEC S.A.S. | 1 | 1 | 1 | 2697.1
VGBQ006320 | VENTILATEUR GBQ 006320 15 kW IE3 | 3884 | 2718.8 | ASP | ASP_VGBQ006320 | ASPIRELEC S.A.S. | 1 | 1 | 1 | 2718.8
CD160EN | C.D/160 Ø 1600 mm Entrée Norm. | 3887 | 2720.9 | ASP | ASP_CD160EN | ASPIRELEC S.A.S. | 1 | 1 | 1 | 2720.9
VGBT 007110-EX | VENTILATEUR GBT 007110 5.5kW IE2 ATEX | 3921 | 2744.7 | ASP | ASP_VGBT 007110-EX | ASPIRELEC S.A.S. | 1 | 1 | 1 | 2744.7
ECLNRSZ432 | ECLUSE ROTATIVE ATEX NRSZ4.32 | 3928 | 2749.6 | ASP | ASP_ECLNRSZ432 | ASPIRELEC S.A.S. | 1 | 1 | 1 | 2749.6
FGS615 | FGS/6.15 6 SACS 48 MF Ø 220 | 3939 | 2757.3 | ASP | ASP_FGS615 | ASPIRELEC S.A.S. | 1 | 1 | 1 | 2757.3
FPB48.15 | FILTRE PRESSE BRIQ 48 M 1,5 m | 3939 | 2757.3 | ASP | ASP_FPB48.15 | ASPIRELEC S.A.S. | 1 | 1 | 1 | 2757.3
CPH2A | CABINE PEINT. A. AVANCÉE 2 m | 3945 | 2761.5 | ASP | ASP_CPH2A | ASPIRELEC S.A.S. | 1 | 1 | 1 | 2761.5
VGCO 005040-EX | VENTILATEUR GCO 005040 11 kW IE3 ATEX | 3971 | 2779.7 | ASP | ASP_VGCO 005040-EX | ASPIRELEC S.A.S. | 1 | 1 | 1 | 2779.7
VGCO-005040-EX | VENTILATEUR GCO 005040 11 kW IE3 ATEX | 3971 | 2779.7 | ASP | ASP_VGCO-005040-EX | ASPIRELEC S.A.S. | 1 | 1 | 1 | 2779.7
VGBT-007120-EX | VENTILATEUR GBT 007120 7.5kW IE3 ATEX | 3993 | 2795.1 | ASP | ASP_VGBT-007120-EX | ASPIRELEC S.A.S. | 1 | 1 | 1 | 2795.1
CPC3 | CABINE PEINT. S. AVANCÉE 3 m | 4005 | 2803.5 | ASP | ASP_CPC3 | ASPIRELEC S.A.S. | 1 | 1 | 1 | 2803.5
VGBV-005010-EX | VENTILATEUR GBV 005010 11 kW IE3 ATEX | 4011 | 2807.7 | ASP | ASP_VGBV-005010-EX | ASPIRELEC S.A.S. | 1 | 1 | 1 | 2807.7
VGBQ006330 | VENTILATEUR GBQ 006330 18.5 kW IE3 | 4019 | 2813.3 | ASP | ASP_VGBQ006330 | ASPIRELEC S.A.S. | 1 | 1 | 1 | 2813.3
VGBX-005020-EX | VENTILATEUR GBX 005020 11kW IE3 ATEX | 4053 | 2837.1 | ASP | ASP_VGBX-005020-EX | ASPIRELEC S.A.S. | 1 | 1 | 1 | 2837.1
VGBX-005030-EX | VENTILATEUR GBX 005030 11kW IE3 ATEX | 4053 | 2837.1 | ASP | ASP_VGBX-005030-EX | ASPIRELEC S.A.S. | 1 | 1 | 1 | 2837.1
CPC2A | CABINE PEINT. A. AVANCÉE 2 m | 4054 | 2837.8 | ASP | ASP_CPC2A | ASPIRELEC S.A.S. | 1 | 1 | 1 | 2837.8
VGBQ-005620-EX | VENTILATEUR GBQ 005620 9kW IE3 ATEX | 4075 | 2852.5 | ASP | ASP_VGBQ-005620-EX | ASPIRELEC S.A.S. | 1 | 1 | 1 | 2852.5
VGBE007120 | VENTILATEUR GBE 007120 11 kW IE3 | 4078 | 2854.6 | ASP | ASP_VGBE007120 | ASPIRELEC S.A.S. | 1 | 1 | 1 | 2854.6
VGBX-005040-EX | VENTILATEUR GBX 005040 15kW IE3 ATEX | 4173 | 2921.1 | ASP | ASP_VGBX-005040-EX | ASPIRELEC S.A.S. | 1 | 1 | 1 | 2921.1
FGS620 | FGS/6.20 6 SACS 48 MF Ø 220 | 4187 | 2930.9 | ASP | ASP_FGS620 | ASPIRELEC S.A.S. | 1 | 1 | 1 | 2930.9
FPB48.20 | FILTRE PRESSE BRIQ 48 M 2 m | 4187 | 2930.9 | ASP | ASP_FPB48.20 | ASPIRELEC S.A.S. | 1 | 1 | 1 | 2930.9
VGBT008010 | VENTILATEUR GBT 008010 11 kW IE2 | 4236 | 2965.2 | ASP | ASP_VGBT008010 | ASPIRELEC S.A.S. | 1 | 1 | 1 | 2965.2
FGSB3215 | FGSB/32.15 32 MF Ø 220 2 BACS | 4238 | 2966.6 | ASP | ASP_FGSB3215 | ASPIRELEC S.A.S. | 1 | 1 | 1 | 2966.6
ECLDL250 | ECLUSE ROTATIVE ATEX TYPE DL250 | 4245 | 2971.5 | ASP | ASP_ECLDL250 | ASPIRELEC S.A.S. | 1 | 1 | 1 | 2971.5
VGBE007130 | VENTILATEUR GBE 007130 15 kW IE3 | 4323 | 3026.1 | ASP | ASP_VGBE007130 | ASPIRELEC S.A.S. | 1 | 1 | 1 | 3026.1
VGCM-007120-EX | VENTILATEUR GCM 007120 7.5kW IE3 ATEX | 4328 | 3029.6 | ASP | ASP_VGCM-007120-EX | ASPIRELEC S.A.S. | 1 | 1 | 1 | 3029.6
CPH3A | CABINE PEINT. A. AVANCÉE 3 m | 4371 | 3059.7 | ASP | ASP_CPH3A | ASPIRELEC S.A.S. | 1 | 1 | 1 | 3059.7
CD160ED | C.D/160 Ø 1600 mm Entrée Dép. | 4375 | 3062.5 | ASP | ASP_CD160ED | ASPIRELEC S.A.S. | 1 | 1 | 1 | 3062.5
TACR4 | TABLE PRINCIPE CRAM 4 m | 4386 | 3070.2 | ASP | ASP_TACR4 | ASPIRELEC S.A.S. | 1 | 1 | 1 | 3070.2
VGBV008020 | VENTILATEUR GBV 008020 7.5 kW IE3 | 4402 | 3081.4 | ASP | ASP_VGBV008020 | ASPIRELEC S.A.S. | 1 | 1 | 1 | 3081.4
FGSB3220 | FGSB/32.20 32 MF Ø 220 2 BACS | 4408 | 3085.6 | ASP | ASP_FGSB3220 | ASPIRELEC S.A.S. | 1 | 1 | 1 | 3085.6
FGS715 | FGS/7.15 7 SACS 56 MF Ø 220 | 4450 | 3115 | ASP | ASP_FGS715 | ASPIRELEC S.A.S. | 1 | 1 | 1 | 3115
CAR-SNR600 | CLAPET SNR Ø600 BB CERTIFIE ATEX | 4464 | 3124.8 | ASP | ASP_CAR-SNR600 | ASPIRELEC S.A.S. | 1 | 1 | 1 | 3124.8
ECLNRSZ1020 | ECLUSE ROTATIVE ATEX NRSZ10.20 | 4474 | 3131.8 | ASP | ASP_ECLNRSZ1020 | ASPIRELEC S.A.S. | 1 | 1 | 1 | 3131.8
VGBV-007110-EX | VENTILATEUR GBV 007110 5.5 kW IE3 ATEX | 4475 | 3132.5 | ASP | ASP_VGBV-007110-EX | ASPIRELEC S.A.S. | 1 | 1 | 1 | 3132.5
VGBT008020 | VENTILATEUR GBT 008020 15 kW IE3 | 4503 | 3152.1 | ASP | ASP_VGBT008020 | ASPIRELEC S.A.S. | 1 | 1 | 1 | 3152.1
VGCH-005640-EX | VENTILATEUR GCH 005640 11 kW IE3 ATEX | 4545 | 3181.5 | ASP | ASP_VGCH-005640-EX | ASPIRELEC S.A.S. | 1 | 1 | 1 | 3181.5
RECSRBBD5 | SONDE DETECTION MANCHE PERCEE BBD6 AVEC KIT | 4555 | 3188.5 | ASP | ASP_RECSRBBD5 | ASPIRELEC S.A.S. | 1 | 1 | 1 | 3188.5
CP2 | CABINE PEINT. S. AVANCÉE 2 m | 4577 | 3203.9 | ASP | ASP_CP2 | ASPIRELEC S.A.S. | 1 | 1 | 1 | 3203.9
VGBQ-005620-EX-GP | VENTILATEUR GBQ 005620 9kW IE3 ATEX + VAR-GP | 4603 | 3222.1 | ASP | ASP_VGBQ-005620-EX-GP | ASPIRELEC S.A.S. | 1 | 1 | 1 | 3222.1
VGBE008050 | VENTILATEUR GBE 008050 7.5 kW IE3 | 4613 | 3229.1 | ASP | ASP_VGBE008050 | ASPIRELEC S.A.S. | 1 | 1 | 1 | 3229.1
VGBQ-005630-EX | VENTILATEUR GBQ 005630 11kW IE3 ATEX | 4621 | 3234.7 | ASP | ASP_VGBQ-005630-EX | ASPIRELEC S.A.S. | 1 | 1 | 1 | 3234.7
CPC3A | CABINE PEINT. A. AVANCÉE 3 m | 4685 | 3279.5 | ASP | ASP_CPC3A | ASPIRELEC S.A.S. | 1 | 1 | 1 | 3279.5
FGS720 | FGS/7.20 7 SACS 56 MF Ø 220 | 4698 | 3288.6 | ASP | ASP_FGS720 | ASPIRELEC S.A.S. | 1 | 1 | 1 | 3288.6
VGBX005620 | VENTILATEUR GBX 005620 22 kW IE3 | 4708 | 3295.6 | ASP | ASP_VGBX005620 | ASPIRELEC S.A.S. | 1 | 1 | 1 | 3295.6
VGBX005630 | VENTILATEUR GBX 005630 22 kW IE3 | 4708 | 3295.6 | ASP | ASP_VGBX005630 | ASPIRELEC S.A.S. | 1 | 1 | 1 | 3295.6
CD180EN | C.D/180 Ø 1800 mm Entrée Norm. | 4733 | 3313.1 | ASP | ASP_CD180EN | ASPIRELEC S.A.S. | 1 | 1 | 1 | 3313.1
VGCM008020 | VENTILATEUR GCM 008020 11 kW IE3 | 4782 | 3347.4 | ASP | ASP_VGCM008020 | ASPIRELEC S.A.S. | 1 | 1 | 1 | 3347.4
VGBQ-005640-EX | VENTILATEUR GBQ 005640 15kW IE3 ATEX | 4787 | 3350.9 | ASP | ASP_VGBQ-005640-EX | ASPIRELEC S.A.S. | 1 | 1 | 1 | 3350.9
CI30 | CAISSON INS. P/ VENT 30 kW 4 POLES | 4829 | 3380.3 | ASP | ASP_CI30 | ASPIRELEC S.A.S. | 1 | 1 | 1 | 3380.3
VGBE-005020-EX | VENTILATEUR GBE 005020 15 kW IE3 ATEX | 4862 | 3403.4 | ASP | ASP_VGBE-005020-EX | ASPIRELEC S.A.S. | 1 | 1 | 1 | 3403.4
CPH4 | CABINE PEINT. S. AVANCÉE 4 m | 4918 | 3442.6 | ASP | ASP_CPH4 | ASPIRELEC S.A.S. | 1 | 1 | 1 | 3442.6
CPC4 | CABINE PEINT. S. AVANCÉE 4 m | 4928 | 3449.6 | ASP | ASP_CPC4 | ASPIRELEC S.A.S. | 1 | 1 | 1 | 3449.6
CP2A | CABINE PEINT. AVEC AVANCÉE 2 m | 4932 | 3452.4 | ASP | ASP_CP2A | ASPIRELEC S.A.S. | 1 | 1 | 1 | 3452.4
VGBQ-006320-EX | VENTILATEUR GBQ 006320 15 kW IE3 ATEX | 4982 | 3487.4 | ASP | ASP_VGBQ-006320-EX | ASPIRELEC S.A.S. | 1 | 1 | 1 | 3487.4
VGCM008040 | VENTILATEUR GCM 008040 15 kW IE3 | 5025 | 3517.5 | ASP | ASP_VGCM008040 | ASPIRELEC S.A.S. | 1 | 1 | 1 | 3517.5
FGS815 | FGS/8.15 8 SACS 64 MF Ø 220 | 5035 | 3524.5 | ASP | ASP_FGS815 | ASPIRELEC S.A.S. | 1 | 1 | 1 | 3524.5
VGBE-005030-EX | VENTILATEUR GBE 005030 18.5 kW IE3 ATEX | 5036 | 3525.2 | ASP | ASP_VGBE-005030-EX | ASPIRELEC S.A.S. | 1 | 1 | 1 | 3525.2
VGBV00630A | VENTILATEUR GBV 00630A 22 kW IE3 | 5077 | 3553.9 | ASP | ASP_VGBV00630A | ASPIRELEC S.A.S. | 1 | 1 | 1 | 3553.9
VGBV-008020-EX | VENTILATEUR GBV 008020 7.5 kW IE3 ATEX | 5091 | 3563.7 | ASP | ASP_VGBV-008020-EX | ASPIRELEC S.A.S. | 1 | 1 | 1 | 3563.7
VGBV008040 | VENTILATEUR GBV 008040 11 kW IE3 | 5106 | 3574.2 | ASP | ASP_VGBV008040 | ASPIRELEC S.A.S. | 1 | 1 | 1 | 3574.2
VGBX007120 | VENTILATEUR GBX 007120 7.5 kW IE3 | 5173 | 3621.1 | ASP | ASP_VGBX007120 | ASPIRELEC S.A.S. | 1 | 1 | 1 | 3621.1
VGBX007130 | VENTILATEUR GBX 007130 11 kW IE3 | 5173 | 3621.1 | ASP | ASP_VGBX007130 | ASPIRELEC S.A.S. | 1 | 1 | 1 | 3621.1
CD180ED | C.D/180 Ø 1800 mm Entrée Dép. | 5221 | 3654.7 | ASP | ASP_CD180ED | ASPIRELEC S.A.S. | 1 | 1 | 1 | 3654.7
VGCM 005620-EX | VENTILATEUR GCM 005620 15kW IE3 ATEX | 5246 | 3672.2 | ASP | ASP_VGCM 005620-EX | ASPIRELEC S.A.S. | 1 | 1 | 1 | 3672.2
VGCM-005620-EX | VENTILATEUR GCM 005620 15kW IE3 ATEX | 5246 | 3672.2 | ASP | ASP_VGCM-005620-EX | ASPIRELEC S.A.S. | 1 | 1 | 1 | 3672.2
CP3 | CABINE PEINT. S. AVANCÉE 3 m | 5282 | 3697.4 | ASP | ASP_CP3 | ASPIRELEC S.A.S. | 1 | 1 | 1 | 3697.4
VGBE-007120-EX | VENTILATEUR GBE 007120 11kW IE3 ATEX | 5288 | 3701.6 | ASP | ASP_VGBE-007120-EX | ASPIRELEC S.A.S. | 1 | 1 | 1 | 3701.6
CI37 | CAISSON INS. P/ VENT 37 kW 4 POLES | 5289 | 3702.3 | ASP | ASP_CI37 | ASPIRELEC S.A.S. | 1 | 1 | 1 | 3702.3
FGS820 | FGS/8.20 8 SACS 64 MF Ø 220 | 5365 | 3755.5 | ASP | ASP_FGS820 | ASPIRELEC S.A.S. | 1 | 1 | 1 | 3755.5
VGBX005640 | VENTILATEUR GBX 005640 30 kW IE3 | 5405 | 3783.5 | ASP | ASP_VGBX005640 | ASPIRELEC S.A.S. | 1 | 1 | 1 | 3783.5
VGCM 005640-EX | VENTILATEUR GCM 005640 18.5kW IE3 ATEX | 5421 | 3794.7 | ASP | ASP_VGCM 005640-EX | ASPIRELEC S.A.S. | 1 | 1 | 1 | 3794.7
VGCM-005640-EX | VENTILATEUR GCM 005640 18.5kW IE3 ATEX | 5421 | 3794.7 | ASP | ASP_VGCM-005640-EX | ASPIRELEC S.A.S. | 1 | 1 | 1 | 3794.7
VGBE008020 | VENTILATEUR GBE 008020 18.5 kW IE3 | 5471 | 3829.7 | ASP | ASP_VGBE008020 | ASPIRELEC S.A.S. | 1 | 1 | 1 | 3829.7
VGCO 008020-EX | VENTILATEUR GCO 008020 11kW IE3 ATEX | 5530 | 3871 | ASP | ASP_VGCO 008020-EX | ASPIRELEC S.A.S. | 1 | 1 | 1 | 3871
VGBX008020 | VENTILATEUR GBX 008020 11 kW IE3 | 5535 | 3874.5 | ASP | ASP_VGBX008020 | ASPIRELEC S.A.S. | 1 | 1 | 1 | 3874.5
FH3E1 | FILTRE A HUILE FH3E1 GALVA | 5616 | 3931.2 | ASP | ASP_FH3E1 | ASPIRELEC S.A.S. | 1 | 1 | 1 | 3931.2
VGBT009010 | VENTILATEUR GBT 009010 18.5 kW IE3 | 5652 | 3956.4 | ASP | ASP_VGBT009010 | ASPIRELEC S.A.S. | 1 | 1 | 1 | 3956.4
VGCO 005620-EX | VENTILATEUR GCO 005620 15kW IE3 ATEX | 5672 | 3970.4 | ASP | ASP_VGCO 005620-EX | ASPIRELEC S.A.S. | 1 | 1 | 1 | 3970.4
VGCO-005620-EX | VENTILATEUR GCO 005620 15kW IE3 ATEX | 5672 | 3970.4 | ASP | ASP_VGCO-005620-EX | ASPIRELEC S.A.S. | 1 | 1 | 1 | 3970.4
FGSB4015 | FGSB/40.15 40 MF Ø 220 3 BACS | 5674 | 3971.8 | ASP | ASP_FGSB4015 | ASPIRELEC S.A.S. | 1 | 1 | 1 | 3971.8
CP3A | CABINE PEINT. AVEC AVANCÉE 3 m | 5679 | 3975.3 | ASP | ASP_CP3A | ASPIRELEC S.A.S. | 1 | 1 | 1 | 3975.3
VGCM 008020-EX | VENTILATEUR GCM 008020 11kW IE3 ATEX | 5682 | 3977.4 | ASP | ASP_VGCM 008020-EX | ASPIRELEC S.A.S. | 1 | 1 | 1 | 3977.4
VGCM-008020-EX | VENTILATEUR GCM 008020 11kW IE3 ATEX | 5682 | 3977.4 | ASP | ASP_VGCM-008020-EX | ASPIRELEC S.A.S. | 1 | 1 | 1 | 3977.4
CPH4A | CABINE PEINT. A. AVANCÉE 4 m | 5731 | 4011.7 | ASP | ASP_CPH4A | ASPIRELEC S.A.S. | 1 | 1 | 1 | 4011.7
CPC4A | CABINE PEINT. A. AVANCÉE 4 m | 5742 | 4019.4 | ASP | ASP_CPC4A | ASPIRELEC S.A.S. | 1 | 1 | 1 | 4019.4
VGBV-005610-EX | VENTILATEUR GBV 005610 15 kW IE3 ATEX | 5753 | 4027.1 | ASP | ASP_VGBV-005610-EX | ASPIRELEC S.A.S. | 1 | 1 | 1 | 4027.1
VGCO 008040-EX | VENTILATEUR GCO 008040 15kW IE3 ATEX | 5769 | 4038.3 | ASP | ASP_VGCO 008040-EX | ASPIRELEC S.A.S. | 1 | 1 | 1 | 4038.3
VGBE008030 | VENTILATEUR GBE 008030 22 kW IE3 | 5770 | 4039 | ASP | ASP_VGBE008030 | ASPIRELEC S.A.S. | 1 | 1 | 1 | 4039
VGBV00630B | VENTILATEUR GBV 00630B 30 kW IE3 | 5774 | 4041.8 | ASP | ASP_VGBV00630B | ASPIRELEC S.A.S. | 1 | 1 | 1 | 4041.8
VGBX008030 | VENTILATEUR GBX 008030 15 kW IE3 | 5778 | 4044.6 | ASP | ASP_VGBX008030 | ASPIRELEC S.A.S. | 1 | 1 | 1 | 4044.6
VGBX008040 | VENTILATEUR GBX 008040 15 kW IE3 | 5778 | 4044.6 | ASP | ASP_VGBX008040 | ASPIRELEC S.A.S. | 1 | 1 | 1 | 4044.6
VGCO 005640-EX | VENTILATEUR GCO 005640 18.5kW IE3 ATEX | 5846 | 4092.2 | ASP | ASP_VGCO 005640-EX | ASPIRELEC S.A.S. | 1 | 1 | 1 | 4092.2
VGCO-005640-EX | VENTILATEUR GCO 005640 18.5kW IE3 ATEX | 5846 | 4092.2 | ASP | ASP_VGCO-005640-EX | ASPIRELEC S.A.S. | 1 | 1 | 1 | 4092.2
FGSB4020 | FGSB/40.20 40 MF Ø 220 3 BACS | 5879 | 4115.3 | ASP | ASP_FGSB4020 | ASPIRELEC S.A.S. | 1 | 1 | 1 | 4115.3
CI45 | CAISSON INS. P/ VENT 45 kW 4 POLES | 5922 | 4145.4 | ASP | ASP_CI45 | ASPIRELEC S.A.S. | 1 | 1 | 1 | 4145.4
VGBT009020 | VENTILATEUR GBT 009020 22 kW IE3 | 5952 | 4166.4 | ASP | ASP_VGBT009020 | ASPIRELEC S.A.S. | 1 | 1 | 1 | 4166.4
VGCM 008040-EX | VENTILATEUR GCM 008040 15kW IE3 ATEX | 5999 | 4199.3 | ASP | ASP_VGCM 008040-EX | ASPIRELEC S.A.S. | 1 | 1 | 1 | 4199.3
VGCM-008040-EX | VENTILATEUR GCM 008040 15kW IE3 ATEX | 5999 | 4199.3 | ASP | ASP_VGCM-008040-EX | ASPIRELEC S.A.S. | 1 | 1 | 1 | 4199.3
VGBV-008040-EX | VENTILATEUR GBV 008040 11 kW IE3 ATEX | 6007 | 4204.9 | ASP | ASP_VGBV-008040-EX | ASPIRELEC S.A.S. | 1 | 1 | 1 | 4204.9
VGBT 008010-EX | VENTILATEUR GBT 008010 11kW IE2 ATEX | 6129 | 4290.3 | ASP | ASP_VGBT 008010-EX | ASPIRELEC S.A.S. | 1 | 1 | 1 | 4290.3
VGBX008050 | VENTILATEUR GBX 008050 18.5 kW IE3 | 6202 | 4341.4 | ASP | ASP_VGBX008050 | ASPIRELEC S.A.S. | 1 | 1 | 1 | 4341.4
VGCO006320 | VENTILATEUR GCO 006320 30kW IE3 | 6245 | 4371.5 | ASP | ASP_VGCO006320 | ASPIRELEC S.A.S. | 1 | 1 | 1 | 4371.5
VGBE-007130-EX | VENTILATEUR GBE 007130 15kW IE3 ATEX | 6293 | 4405.1 | ASP | ASP_VGBE-007130-EX | ASPIRELEC S.A.S. | 1 | 1 | 1 | 4405.1
CPC5 | CABINE PEINT. S. AVANCÉE 5 m | 6341 | 4438.7 | ASP | ASP_CPC5 | ASPIRELEC S.A.S. | 1 | 1 | 1 | 4438.7
RECSREMP5 | SONDE DE REJET EN CONTINU | 6357 | 4449.9 | ASP | ASP_RECSREMP5 | ASPIRELEC S.A.S. | 1 | 1 | 1 | 4449.9
VGCO-008020-EX | VENTILATEUR GCO 008020 11kW IE3 ATEX | 6411 | 4487.7 | ASP | ASP_VGCO-008020-EX | ASPIRELEC S.A.S. | 1 | 1 | 1 | 4487.7
VGCO006340 | VENTILATEUR GCO 006340 37kW IE3 | 6455 | 4518.5 | ASP | ASP_VGCO006340 | ASPIRELEC S.A.S. | 1 | 1 | 1 | 4518.5
VGBV009020 | VENTILATEUR GBV 009020 15 kW IE3 | 6456 | 4519.2 | ASP | ASP_VGBV009020 | ASPIRELEC S.A.S. | 1 | 1 | 1 | 4519.2
FH3E1-P | FILTRE A HUILE FH3E1 PEINT | 6458 | 4520.6 | ASP | ASP_FH3E1-P | ASPIRELEC S.A.S. | 1 | 1 | 1 | 4520.6
VGBT-008020-EX | VENTILATEUR GBT 008020 15kW IE3 ATEX | 6458 | 4520.6 | ASP | ASP_VGBT-008020-EX | ASPIRELEC S.A.S. | 1 | 1 | 1 | 4520.6
ECLNRSZ2020 | ECLUSE ROTATIVE ATEX NRSZ20.20 | 6493 | 4545.1 | ASP | ASP_ECLNRSZ2020 | ASPIRELEC S.A.S. | 1 | 1 | 1 | 4545.1
CPH5 | CABINE PEINT. S. AVANCÉE 5 m | 6500 | 4550 | ASP | ASP_CPH5 | ASPIRELEC S.A.S. | 1 | 1 | 1 | 4550
SILO_CHAR1 | CHARPENTE POUR SILO Ø 3,222 mts | 6557 | 4589.9 | ASP | ASP_SILO_CHAR1 | ASPIRELEC S.A.S. | 1 | 1 | 1 | 4589.9
FMP10 | FILTRE FMP10 - 15.5 m² - 10 MP H1200 | 6597 | 4617.9 | ASP | ASP_FMP10 | ASPIRELEC S.A.S. | 1 | 1 | 1 | 4617.9
VGBV-00630A-EX | VENTILATEUR GBV 00630A 22 kW IE3 ATEX | 6720 | 4704 | ASP | ASP_VGBV-00630A-EX | ASPIRELEC S.A.S. | 1 | 1 | 1 | 4704
VGCO-008040-EX | VENTILATEUR GCO 008040 15kW IE3 ATEX | 6728 | 4709.6 | ASP | ASP_VGCO-008040-EX | ASPIRELEC S.A.S. | 1 | 1 | 1 | 4709.6
VGCM009020 | VENTILATEUR GCM 009020 22 kW IE3 | 6820 | 4774 | ASP | ASP_VGCM009020 | ASPIRELEC S.A.S. | 1 | 1 | 1 | 4774
VGBX-005620-EX | VENTILATEUR GBX 005620 22kW IE3 ATEX | 6985 | 4889.5 | ASP | ASP_VGBX-005620-EX | ASPIRELEC S.A.S. | 1 | 1 | 1 | 4889.5
VGBX-005630-EX | VENTILATEUR GBX 005630 22kW IE3 ATEX | 6985 | 4889.5 | ASP | ASP_VGBX-005630-EX | ASPIRELEC S.A.S. | 1 | 1 | 1 | 4889.5
CPC5A | CABINE PEINT. A. AVANCÉE 5 m | 7033 | 4923.1 | ASP | ASP_CPC5A | ASPIRELEC S.A.S. | 1 | 1 | 1 | 4923.1
SILO_CHAR2 | CHARPENTE POUR SILO Ø 3,552 mts | 7104 | 4972.8 | ASP | ASP_SILO_CHAR2 | ASPIRELEC S.A.S. | 1 | 1 | 1 | 4972.8
FGSB4815 | FGSB/48.15 48 MF Ø 220 4 BACS | 7123 | 4986.1 | ASP | ASP_FGSB4815 | ASPIRELEC S.A.S. | 1 | 1 | 1 | 4986.1
VGBV009040 | VENTILATEUR GBV 009040 22 kW IE3 | 7180 | 5026 | ASP | ASP_VGBV009040 | ASPIRELEC S.A.S. | 1 | 1 | 1 | 5026
CPH5A | CABINE PEINT. A. AVANCÉE 5 m | 7192 | 5034.4 | ASP | ASP_CPH5A | ASPIRELEC S.A.S. | 1 | 1 | 1 | 5034.4
CP4 | CABINE PEINT. S. AVANCÉE 4 m | 7291 | 5103.7 | ASP | ASP_CP4 | ASPIRELEC S.A.S. | 1 | 1 | 1 | 5103.7
FMP15 | FILTRE FMP15 - 23 m² - 15 MP H1200 | 7308 | 5115.6 | ASP | ASP_FMP15 | ASPIRELEC S.A.S. | 1 | 1 | 1 | 5115.6
VGCM009040 | VENTILATEUR GCM 009040 30 kW IE3 | 7332 | 5132.4 | ASP | ASP_VGCM009040 | ASPIRELEC S.A.S. | 1 | 1 | 1 | 5132.4
FPB64.20C | FILTRE PRESSE BRIQ. 64 M H=2 m | 7347 | 5142.9 | ASP | ASP_FPB64.20C | ASPIRELEC S.A.S. | 1 | 1 | 1 | 5142.9
CD200EN | C.D/200 Ø 2000 mm Entrée Norm. | 7357 | 5149.9 | ASP | ASP_CD200EN | ASPIRELEC S.A.S. | 1 | 1 | 1 | 5149.9
FGSB4820 | FGSB/48.20 48 MF Ø 220 4 BACS | 7370 | 5159 | ASP | ASP_FGSB4820 | ASPIRELEC S.A.S. | 1 | 1 | 1 | 5159
VGBV-009020-EX | VENTILATEUR GBV 009020 15 kW IE3 ATEX | 7430 | 5201 | ASP | ASP_VGBV-009020-EX | ASPIRELEC S.A.S. | 1 | 1 | 1 | 5201
FH4E1 | FILTRE A HUILE FH4E1 GALVA | 7488 | 5241.6 | ASP | ASP_FH4E1 | ASPIRELEC S.A.S. | 1 | 1 | 1 | 5241.6
VGBE009020 | VENTILATEUR GBE 009020 30 kW IE3 | 7493 | 5245.1 | ASP | ASP_VGBE009020 | ASPIRELEC S.A.S. | 1 | 1 | 1 | 5245.1
VGCO 009020-EX | VENTILATEUR GCO 009020 22kW IE3 ATEX | 7509 | 5256.3 | ASP | ASP_VGCO 009020-EX | ASPIRELEC S.A.S. | 1 | 1 | 1 | 5256.3
SILO_CHAR3 | CHARPENTE POUR SILO Ø 3,878 mts | 7540 | 5278 | ASP | ASP_SILO_CHAR3 | ASPIRELEC S.A.S. | 1 | 1 | 1 | 5278
VGBV-00630B-EX | VENTILATEUR GBV 00630B 30 kW IE3 ATEX | 7627 | 5338.9 | ASP | ASP_VGBV-00630B-EX | ASPIRELEC S.A.S. | 1 | 1 | 1 | 5338.9
VGBX009020 | VENTILATEUR GBX 009020 22 kW IE3 | 7735 | 5414.5 | ASP | ASP_VGBX009020 | ASPIRELEC S.A.S. | 1 | 1 | 1 | 5414.5
VGBT-009010-EX | VENTILATEUR GBT 009010 18.5 kW IE3 ATEX | 7745 | 5421.5 | ASP | ASP_VGBT-009010-EX | ASPIRELEC S.A.S. | 1 | 1 | 1 | 5421.5
VGBE-008020-EX | VENTILATEUR GBE 008020 18.5kW IE3 ATEX | 7758 | 5430.6 | ASP | ASP_VGBE-008020-EX | ASPIRELEC S.A.S. | 1 | 1 | 1 | 5430.6
CP4A | CABINE PEINT. AVEC AVANCÉE 4 m | 7771 | 5439.7 | ASP | ASP_CP4A | ASPIRELEC S.A.S. | 1 | 1 | 1 | 5439.7
VGBX-005640-EX | VENTILATEUR GBX 005640 30kW IE3 ATEX | 7892 | 5524.4 | ASP | ASP_VGBX-005640-EX | ASPIRELEC S.A.S. | 1 | 1 | 1 | 5524.4
VGCM 009020-EX | VENTILATEUR GCM 009020 22kW IE3 ATEX | 8010 | 5607 | ASP | ASP_VGCM 009020-EX | ASPIRELEC S.A.S. | 1 | 1 | 1 | 5607
VGCM-009020-EX | VENTILATEUR GCM 009020 22kW IE3 ATEX | 8010 | 5607 | ASP | ASP_VGCM-009020-EX | ASPIRELEC S.A.S. | 1 | 1 | 1 | 5607
FMP20 | FILTRE FMP20 - 31 m² - 20 MP H1200 | 8018 | 5612.6 | ASP | ASP_FMP20 | ASPIRELEC S.A.S. | 1 | 1 | 1 | 5612.6
VGBT-009020-EX | VENTILATEUR GBT 009020 22kW IE3 ATEX | 8134 | 5693.8 | ASP | ASP_VGBT-009020-EX | ASPIRELEC S.A.S. | 1 | 1 | 1 | 5693.8
VGBV010020 | VENTILATEUR GBV 010020 30 kW IE3 | 8142 | 5699.4 | ASP | ASP_VGBV010020 | ASPIRELEC S.A.S. | 1 | 1 | 1 | 5699.4
VGBE-008030-EX | VENTILATEUR GBE 008030 22kW IE3 ATEX | 8147 | 5702.9 | ASP | ASP_VGBE-008030-EX | ASPIRELEC S.A.S. | 1 | 1 | 1 | 5702.9
VGCO 009040-EX | VENTILATEUR GCO 009040 30kW IE3 ATEX | 8148 | 5703.6 | ASP | ASP_VGCO 009040-EX | ASPIRELEC S.A.S. | 1 | 1 | 1 | 5703.6
CP5 | CABINE PEINT. S. AVANCÉE 5 m | 8149 | 5704.3 | ASP | ASP_CP5 | ASPIRELEC S.A.S. | 1 | 1 | 1 | 5704.3
SILO_CHAR4 | CHARPENTE POUR SILO Ø 4,205 mts | 8197 | 5737.9 | ASP | ASP_SILO_CHAR4 | ASPIRELEC S.A.S. | 1 | 1 | 1 | 5737.9
VGBE009030 | VENTILATEUR GBE 009030 37 kW IE3 | 8208 | 5745.6 | ASP | ASP_VGBE009030 | ASPIRELEC S.A.S. | 1 | 1 | 1 | 5745.6
VGBX009030 | VENTILATEUR GBX 009030 30 kW IE3 | 8247 | 5772.9 | ASP | ASP_VGBX009030 | ASPIRELEC S.A.S. | 1 | 1 | 1 | 5772.9
VGBX009040 | VENTILATEUR GBX 009040 30 kW IE3 | 8247 | 5772.9 | ASP | ASP_VGBX009040 | ASPIRELEC S.A.S. | 1 | 1 | 1 | 5772.9
VGCO-006320-EX | VENTILATEUR GCO 006320 30kW IE3 ATEX | 8270 | 5789 | ASP | ASP_VGCO-006320-EX | ASPIRELEC S.A.S. | 1 | 1 | 1 | 5789
VGBV-009040-EX | VENTILATEUR GBV 009040 22 kW IE3 ATEX | 8370 | 5859 | ASP | ASP_VGBV-009040-EX | ASPIRELEC S.A.S. | 1 | 1 | 1 | 5859
FGSB5615 | FGSB/56.15 56 MF Ø 220 5 BACS | 8429 | 5900.3 | ASP | ASP_FGSB5615 | ASPIRELEC S.A.S. | 1 | 1 | 1 | 5900.3
VGCO-006340-EX | VENTILATEUR GCO 006340 37kW IE3 ATEX | 8543 | 5980.1 | ASP | ASP_VGCO-006340-EX | ASPIRELEC S.A.S. | 1 | 1 | 1 | 5980.1
FES37.15 | FES 37 m² 36 M.F. H= 1500 mm | 8604 | 6022.8 | ASP | ASP_FES37.15 | ASPIRELEC S.A.S. | 1 | 1 | 1 | 6022.8
FH4E1-P | FILTRE A HUILE FH4E1 PEINT | 8610 | 6027 | ASP | ASP_FH4E1-P | ASPIRELEC S.A.S. | 1 | 1 | 1 | 6027
VGBE009040 | VENTILATEUR GBE 009040 45 kW IE3 | 8639 | 6047.3 | ASP | ASP_VGBE009040 | ASPIRELEC S.A.S. | 1 | 1 | 1 | 6047.3
VGCM010020 | VENTILATEUR GCM 010020 37 kW IE3 | 8653 | 6057.1 | ASP | ASP_VGCM010020 | ASPIRELEC S.A.S. | 1 | 1 | 1 | 6057.1
VGCM 009040-EX | VENTILATEUR GCM 009040 30kW IE3 ATEX | 8676 | 6073.2 | ASP | ASP_VGCM 009040-EX | ASPIRELEC S.A.S. | 1 | 1 | 1 | 6073.2
VGCM-009040-EX | VENTILATEUR GCM 009040 30kW IE3 ATEX | 8676 | 6073.2 | ASP | ASP_VGCM-009040-EX | ASPIRELEC S.A.S. | 1 | 1 | 1 | 6073.2
FGSB5620 | FGSB/56.20 56 MF Ø 220 5 BACS | 8677 | 6073.9 | ASP | ASP_FGSB5620 | ASPIRELEC S.A.S. | 1 | 1 | 1 | 6073.9
FES50.20 | FES 50 m² 36 M.F. H= 2000 mm | 8721 | 6104.7 | ASP | ASP_FES50.20 | ASPIRELEC S.A.S. | 1 | 1 | 1 | 6104.7
CP5A | CABINE PEINT. AVEC AVANCÉE 5 m | 8724 | 6106.8 | ASP | ASP_CP5A | ASPIRELEC S.A.S. | 1 | 1 | 1 | 6106.8
VGBV010040 | VENTILATEUR GBV 010040 37 kW IE3 | 8857 | 6199.9 | ASP | ASP_VGBV010040 | ASPIRELEC S.A.S. | 1 | 1 | 1 | 6199.9
VGCO-009020-EX | VENTILATEUR GCO 009020 22kW IE3 ATEX | 8914 | 6239.8 | ASP | ASP_VGCO-009020-EX | ASPIRELEC S.A.S. | 1 | 1 | 1 | 6239.8
VGBX-009020-EX | VENTILATEUR GBX 009020 22kW IE3 ATEX | 8925 | 6247.5 | ASP | ASP_VGBX-009020-EX | ASPIRELEC S.A.S. | 1 | 1 | 1 | 6247.5
VGBX009050 | VENTILATEUR GBX 009050 37 kW IE3 | 8961 | 6272.7 | ASP | ASP_VGBX009050 | ASPIRELEC S.A.S. | 1 | 1 | 1 | 6272.7
FH3E2 | FILTRE A HUILE FH3E2 GALVA | 8971 | 6279.7 | ASP | ASP_FH3E2 | ASPIRELEC S.A.S. | 1 | 1 | 1 | 6279.7
FGSB6415 | FGSB/64.15 64 MF Ø 220 5 BACS | 9015 | 6310.5 | ASP | ASP_FGSB6415 | ASPIRELEC S.A.S. | 1 | 1 | 1 | 6310.5
VGCM010040 | VENTILATEUR GCM 010040 45 kW IE3 | 9083 | 6358.1 | ASP | ASP_VGCM010040 | ASPIRELEC S.A.S. | 1 | 1 | 1 | 6358.1
SILO_CHAR5 | CHARPENTE POUR SILO Ø 4,531 mts | 9102 | 6371.4 | ASP | ASP_SILO_CHAR5 | ASPIRELEC S.A.S. | 1 | 1 | 1 | 6371.4
FGSB6420 | FGSB/64.20 64 MF Ø 220 5 BACS | 9344 | 6540.8 | ASP | ASP_FGSB6420 | ASPIRELEC S.A.S. | 1 | 1 | 1 | 6540.8
SILO046 | SILO Ø 3,82 V = 46 m³ | 9412 | 6588.4 | ASP | ASP_SILO046 | ASPIRELEC S.A.S. | 1 | 1 | 1 | 6588.4
VGCO-009040-EX | VENTILATEUR GCO 009040 30kW IE3 ATEX | 9580 | 6706 | ASP | ASP_VGCO-009040-EX | ASPIRELEC S.A.S. | 1 | 1 | 1 | 6706
VGBX-009030-EX | VENTILATEUR GBX 009030 30kW IE3 ATEX | 9592 | 6714.4 | ASP | ASP_VGBX-009030-EX | ASPIRELEC S.A.S. | 1 | 1 | 1 | 6714.4
VGBX-009040-EX | VENTILATEUR GBX 009040 30kW IE3 ATEX | 9592 | 6714.4 | ASP | ASP_VGBX-009040-EX | ASPIRELEC S.A.S. | 1 | 1 | 1 | 6714.4
FMP25 | FILTRE FMP25 - 39 m² - 25 MP H1200 | 9744 | 6820.8 | ASP | ASP_FMP25 | ASPIRELEC S.A.S. | 1 | 1 | 1 | 6820.8
VGBV-010020 | VENTILATEUR GBV 010020 30 kW IE3 ATEX | 9771 | 6839.7 | ASP | ASP_VGBV-010020 | ASPIRELEC S.A.S. | 1 | 1 | 1 | 6839.7
VGBX010040 | VENTILATEUR GBX 010040 45 kW | 9872 | 6910.4 | ASP | ASP_VGBX010040 | ASPIRELEC S.A.S. | 1 | 1 | 1 | 6910.4
FH3E2-P | FILTRE A HUILE FH3E2 PEINT | 10315 | 7220.5 | ASP | ASP_FH3E2-P | ASPIRELEC S.A.S. | 1 | 1 | 1 | 7220.5
VGBE010020 | VENTILATEUR GBE 010020 55 kW IE3 | 10448 | 7313.6 | ASP | ASP_VGBE010020 | ASPIRELEC S.A.S. | 1 | 1 | 1 | 7313.6
VGCM-010020-EX | VENTILATEUR GCM 010020 37kW IE3 ATEX | 10497 | 7347.9 | ASP | ASP_VGCM-010020-EX | ASPIRELEC S.A.S. | 1 | 1 | 1 | 7347.9
SILO41-20 | SILO 3222, 20P 41M³ | 10520 | 7364 | ASP | ASP_SILO41-20 | ASPIRELEC S.A.S. | 1 | 1 | 1 | 7364
VGBX-009050-EX | VENTILATEUR GBX 009050 37kW IE3 ATEX | 10520 | 7364 | ASP | ASP_VGBX-009050-EX | ASPIRELEC S.A.S. | 1 | 1 | 1 | 7364
FES32.15 | FILTRE FES ATEX 33 m² - 32 MF H1500 | 10549 | 7384.3 | ASP | ASP_FES32.15 | ASPIRELEC S.A.S. | 1 | 1 | 1 | 7384.3
VGBV-010040 | VENTILATEUR GBV 010040 37 kW IE3 ATEX | 10701 | 7490.7 | ASP | ASP_VGBV-010040 | ASPIRELEC S.A.S. | 1 | 1 | 1 | 7490.7
VGCM 010040-EX | VENTILATEUR GCM 010040 45kW IE2 ATEX | 10864 | 7604.8 | ASP | ASP_VGCM 010040-EX | ASPIRELEC S.A.S. | 1 | 1 | 1 | 7604.8
FES50.15 | FES 50 m² 48 M.F. H= 1500 mm | 10915 | 7640.5 | ASP | ASP_FES50.15 | ASPIRELEC S.A.S. | 1 | 1 | 1 | 7640.5
FMP30 | FILTRE FMP30 - 46.5 m² - 30 MP H1200 | 10962 | 7673.4 | ASP | ASP_FMP30 | ASPIRELEC S.A.S. | 1 | 1 | 1 | 7673.4
FES32.20 | FILTRE FES ATEX 44 m² - 32 MF H2000 | 11009 | 7706.3 | ASP | ASP_FES32.20 | ASPIRELEC S.A.S. | 1 | 1 | 1 | 7706.3
FDCC2M.19 | FILTRE DOUBLE C.C 2 MOD. 1950 | 11049 | 7734.3 | ASP | ASP_FDCC2M.19 | ASPIRELEC S.A.S. | 1 | 1 | 1 | 7734.3
VGCM-010040-EX | VENTILATEUR GCM 010040 45kW IE3 ATEX | 11056 | 7739.2 | ASP | ASP_VGCM-010040-EX | ASPIRELEC S.A.S. | 1 | 1 | 1 | 7739.2
FES66.20 | FES 66 m² 48 M.F. H= 2000 mm | 11068 | 7747.6 | ASP | ASP_FES66.20 | ASPIRELEC S.A.S. | 1 | 1 | 1 | 7747.6
VGBX-010020-EX | VENTILATEUR GBX 010020 37kW ATEX | 11170 | 7819 | ASP | ASP_VGBX-010020-EX | ASPIRELEC S.A.S. | 1 | 1 | 1 | 7819
FH4E2 | FILTRE A HUILE FH4E2 GALVA | 11217 | 7851.9 | ASP | ASP_FH4E2 | ASPIRELEC S.A.S. | 1 | 1 | 1 | 7851.9
FESD32.15 | FILTRE FESD ATEX 33 m² - 32 MF H1500 | 11343 | 7940.1 | ASP | ASP_FESD32.15 | ASPIRELEC S.A.S. | 1 | 1 | 1 | 7940.1
SILO50-22 | SILO 3552, 22P 50M³ | 11570 | 8099 | ASP | ASP_SILO50-22 | ASPIRELEC S.A.S. | 1 | 1 | 1 | 8099
VGBX-010030-EX | VENTILATEUR GBX 010030 45 kW ATEX | 11693 | 8185.1 | ASP | ASP_VGBX-010030-EX | ASPIRELEC S.A.S. | 1 | 1 | 1 | 8185.1
VGBX-010040-EX | VENTILATEUR GBX 010040 45kW ATEX | 11693 | 8185.1 | ASP | ASP_VGBX-010040-EX | ASPIRELEC S.A.S. | 1 | 1 | 1 | 8185.1
SILO_CHAR6 | CHARPENTE POUR SILO Ø 4,858 mts | 11702 | 8191.4 | ASP | ASP_SILO_CHAR6 | ASPIRELEC S.A.S. | 1 | 1 | 1 | 8191.4
VGCO-001020-EX | VENTILATEUR GCO 001020 37 kW ATEX | 11704 | 8192.8 | ASP | ASP_VGCO-001020-EX | ASPIRELEC S.A.S. | 1 | 1 | 1 | 8192.8
FESD32.20 | FILTRE FESD ATEX 44 m² - 32 MF H2000 | 11837 | 8285.9 | ASP | ASP_FESD32.20 | ASPIRELEC S.A.S. | 1 | 1 | 1 | 8285.9
VGBE010030 | VENTILATEUR GBE 010030 75 kW IE3 | 11988 | 8391.6 | ASP | ASP_VGBE010030 | ASPIRELEC S.A.S. | 1 | 1 | 1 | 8391.6
FDCC2M.24 | FILTRE DOUBLE C.C 2 MOD. 2400 | 12062 | 8443.4 | ASP | ASP_FDCC2M.24 | ASPIRELEC S.A.S. | 1 | 1 | 1 | 8443.4
FMP35 | FILTRE FMP35 - 54 m² - 35 MP H1200 | 12078 | 8454.6 | ASP | ASP_FMP35 | ASPIRELEC S.A.S. | 1 | 1 | 1 | 8454.6
VGCO-001040-EX | VENTILATEUR GCO 001040 45 kW ATEX | 12264 | 8584.8 | ASP | ASP_VGCO-001040-EX | ASPIRELEC S.A.S. | 1 | 1 | 1 | 8584.8
SILO50-20 | SILO 3222, 20P 50M³ | 12348 | 8643.6 | ASP | ASP_SILO50-20 | ASPIRELEC S.A.S. | 1 | 1 | 1 | 8643.6
SILO59-24 | SILO 3878, 24P 59M³ | 12578 | 8804.6 | ASP | ASP_SILO59-24 | ASPIRELEC S.A.S. | 1 | 1 | 1 | 8804.6
FES62.15 | FES 62 m² 60 M.F. H= 1500 mm | 12619 | 8833.3 | ASP | ASP_FES62.15 | ASPIRELEC S.A.S. | 1 | 1 | 1 | 8833.3
FH3E3 | FILTRE A HUILE FH3E3 GALVA | 12622 | 8835.4 | ASP | ASP_FH3E3 | ASPIRELEC S.A.S. | 1 | 1 | 1 | 8835.4
VGBX-010050-EX | VENTILATEUR GBX 010050 55kW ATEX | 12687 | 8880.9 | ASP | ASP_VGBX-010050-EX | ASPIRELEC S.A.S. | 1 | 1 | 1 | 8880.9
FES83.20 | FES 83 m² 60 M.F. H= 2000 mm | 12814 | 8969.8 | ASP | ASP_FES83.20 | ASPIRELEC S.A.S. | 1 | 1 | 1 | 8969.8
FH4E2-P | FILTRE A HUILE FH4E2 PEINT | 12901 | 9030.7 | ASP | ASP_FH4E2-P | ASPIRELEC S.A.S. | 1 | 1 | 1 | 9030.7
FMP40 | FILTRE FMP40 - 62 m² - 40 MP H1200 | 13195 | 9236.5 | ASP | ASP_FMP40 | ASPIRELEC S.A.S. | 1 | 1 | 1 | 9236.5
FES48.15 | FILTRE FES ATEX 50 m² - 48 MF H1500 | 13526 | 9468.2 | ASP | ASP_FES48.15 | ASPIRELEC S.A.S. | 1 | 1 | 1 | 9468.2
SILO61-22 | SILO 3552, 22P 61M³ | 13579 | 9505.3 | ASP | ASP_SILO61-22 | ASPIRELEC S.A.S. | 1 | 1 | 1 | 9505.3
FDCC2M.28 | FILTRE DOUBLE C.C 2 MOD. 2800 | 13585 | 9509.5 | ASP | ASP_FDCC2M.28 | ASPIRELEC S.A.S. | 1 | 1 | 1 | 9509.5
FES88.20 | FES 88 m² 64 M.F. H= 2000 mm | 13593 | 9515.1 | ASP | ASP_FES88.20 | ASPIRELEC S.A.S. | 1 | 1 | 1 | 9515.1
FES74.15 | FES 74 m² 72 M.F. H= 1500 mm | 13811 | 9667.7 | ASP | ASP_FES74.15 | ASPIRELEC S.A.S. | 1 | 1 | 1 | 9667.7
SILO055 | SILO Ø 3,82 V = 55 m³ | 14012 | 9808.4 | ASP | ASP_SILO055 | ASPIRELEC S.A.S. | 1 | 1 | 1 | 9808.4
FES99.20 | FES 99 m² 72 M.F. H= 2000 mm | 14045 | 9831.5 | ASP | ASP_FES99.20 | ASPIRELEC S.A.S. | 1 | 1 | 1 | 9831.5
FES48.20 | FILTRE FES ATEX 66 m² - 48 MF H2000 | 14129 | 9890.3 | ASP | ASP_FES48.20 | ASPIRELEC S.A.S. | 1 | 1 | 1 | 9890.3
SILO_CHAR7 | CHARPENTE POUR SILO Ø 5,510 mts | 14303 | 10012.1 | ASP | ASP_SILO_CHAR7 | ASPIRELEC S.A.S. | 1 | 1 | 1 | 10012.1
SILO60-20 | SILO 3222, 20P 60M³ | 14367 | 10056.9 | ASP | ASP_SILO60-20 | ASPIRELEC S.A.S. | 1 | 1 | 1 | 10056.9
FH3E3-P | FILTRE A HUILE FH3E3 PEINT | 14513 | 10159.1 | ASP | ASP_FH3E3-P | ASPIRELEC S.A.S. | 1 | 1 | 1 | 10159.1
FESD48.15 | FILTRE FESD ATEX 50 m² - 48 MF H1500 | 14544 | 10180.8 | ASP | ASP_FESD48.15 | ASPIRELEC S.A.S. | 1 | 1 | 1 | 10180.8
SILO73-24 | SILO 3878, 24P 73M³ | 14756 | 10329.2 | ASP | ASP_SILO73-24 | ASPIRELEC S.A.S. | 1 | 1 | 1 | 10329.2
FESD48.20 | FILTRE FESD ATEX 66 m² - 48 MF H2000 | 15192 | 10634.4 | ASP | ASP_FESD48.20 | ASPIRELEC S.A.S. | 1 | 1 | 1 | 10634.4
FDCC3M.19 | FILTRE DOUBLE C.C 3 MOD. 1950 | 15368 | 10757.6 | ASP | ASP_FDCC3M.19 | ASPIRELEC S.A.S. | 1 | 1 | 1 | 10757.6
VGBX-011210-EX | VENTILATEUR GBX 011210 55kW ATEX | 15410 | 10787 | ASP | ASP_VGBX-011210-EX | ASPIRELEC S.A.S. | 1 | 1 | 1 | 10787
SILO069 | SILO Ø 3,82 V = 69 m³ | 15494 | 10845.8 | ASP | ASP_SILO069 | ASPIRELEC S.A.S. | 1 | 1 | 1 | 10845.8
FES64.15 | FILTRE FES ATEX 66 m² - 64 MF H1500 | 15559 | 10891.3 | ASP | ASP_FES64.15 | ASPIRELEC S.A.S. | 1 | 1 | 1 | 10891.3
SILO73-22 | SILO 3552, 22P 73M³ | 15796 | 11057.2 | ASP | ASP_SILO73-22 | ASPIRELEC S.A.S. | 1 | 1 | 1 | 11057.2
FES64.20 | FILTRE FES ATEX 88 m² - 64 MF H2000 | 16188 | 11331.6 | ASP | ASP_FES64.20 | ASPIRELEC S.A.S. | 1 | 1 | 1 | 11331.6
SILO70-20 | SILO 3222, 20P 70M³ | 16196 | 11337.2 | ASP | ASP_SILO70-20 | ASPIRELEC S.A.S. | 1 | 1 | 1 | 11337.2
VGCO-011220-EX | VENTILATEUR GCO 011220 55 kW IE3 ATEX | 16265 | 11385.5 | ASP | ASP_VGCO-011220-EX | ASPIRELEC S.A.S. | 1 | 1 | 1 | 11385.5
FESD64.15 | FILTRE FESD ATEX 66 m² - 64 MF H1500 | 16730 | 11711 | ASP | ASP_FESD64.15 | ASPIRELEC S.A.S. | 1 | 1 | 1 | 11711
FH3E4 | FILTRE A HUILE FH3E4 GALVA | 16828 | 11779.6 | ASP | ASP_FH3E4 | ASPIRELEC S.A.S. | 1 | 1 | 1 | 11779.6
FH4E3 | FILTRE A HUILE FH4E3 GALVA | 16828 | 11779.6 | ASP | ASP_FH4E3 | ASPIRELEC S.A.S. | 1 | 1 | 1 | 11779.6
FDCC3M.24 | FILTRE DOUBLE C.C 3 MOD. 2400 | 16872 | 11810.4 | ASP | ASP_FDCC3M.24 | ASPIRELEC S.A.S. | 1 | 1 | 1 | 11810.4
SILO082 | SILO Ø 3,82 V = 82 m³ | 17124 | 11986.8 | ASP | ASP_SILO082 | ASPIRELEC S.A.S. | 1 | 1 | 1 | 11986.8
SILO87-24 | SILO 3878, 24P 87M³ | 17162 | 12013.4 | ASP | ASP_SILO87-24 | ASPIRELEC S.A.S. | 1 | 1 | 1 | 12013.4
FESD64.20 | FILTRE FESD ATEX 88 m² - 64 MF H2000 | 17406 | 12184.2 | ASP | ASP_FESD64.20 | ASPIRELEC S.A.S. | 1 | 1 | 1 | 12184.2
SILO85-22 | SILO 3552, 22P 85M³ | 17804 | 12462.8 | ASP | ASP_SILO85-22 | ASPIRELEC S.A.S. | 1 | 1 | 1 | 12462.8
FDCC3M.28 | FILTRE DOUBLE C.C 3 MOD. 2800 | 18450 | 12915 | ASP | ASP_FDCC3M.28 | ASPIRELEC S.A.S. | 1 | 1 | 1 | 12915
SILO103-26 | SILO 4205, 26P 103M³ | 18521 | 12964.7 | ASP | ASP_SILO103-26 | ASPIRELEC S.A.S. | 1 | 1 | 1 | 12964.7
SILO101-24 | SILO 3878, 24P 101M³ | 19341 | 13538.7 | ASP | ASP_SILO101-24 | ASPIRELEC S.A.S. | 1 | 1 | 1 | 13538.7
FH3E4-P | FILTRE A HUILE FH3E4 GALVA | 19352 | 13546.4 | ASP | ASP_FH3E4-P | ASPIRELEC S.A.S. | 1 | 1 | 1 | 13546.4
FH4E3-P | FILTRE A HUILE FH4E3 PEINT | 19352 | 13546.4 | ASP | ASP_FH4E3-P | ASPIRELEC S.A.S. | 1 | 1 | 1 | 13546.4
FES80.15 | FILTRE FES ATEX 82 m² - 80 MF H1500 | 19464 | 13624.8 | ASP | ASP_FES80.15 | ASPIRELEC S.A.S. | 1 | 1 | 1 | 13624.8
PBE70 | PRESSE A BRIQUETTE E70 | 19669 | 13768.3 | ASP | ASP_PBE70 | ASPIRELEC S.A.S. | 1 | 1 | 1 | 13768.3
SILO119-28 | SILO 4531, 28P 119M³ | 19849 | 13894.3 | ASP | ASP_SILO119-28 | ASPIRELEC S.A.S. | 1 | 1 | 1 | 13894.3
FES80.20 | FILTRE FES ATEX 110m² - 80 MF H2000 | 20015 | 14010.5 | ASP | ASP_FES80.20 | ASPIRELEC S.A.S. | 1 | 1 | 1 | 14010.5
SILO118-26 | SILO 4205, 26P 118M³ | 20867 | 14606.9 | ASP | ASP_SILO118-26 | ASPIRELEC S.A.S. | 1 | 1 | 1 | 14606.9
FESD80.15 | FILTRE FESD ATEX 82 m² - 80 MF H1500 | 20929 | 14650.3 | ASP | ASP_FESD80.15 | ASPIRELEC S.A.S. | 1 | 1 | 1 | 14650.3
FH3E5 | FILTRE A HUILE FH3E5 GALVA | 21035 | 14724.5 | ASP | ASP_FH3E5 | ASPIRELEC S.A.S. | 1 | 1 | 1 | 14724.5
SILO137-30 | SILO 4858, 30P 137M³ | 21172 | 14820.4 | ASP | ASP_SILO137-30 | ASPIRELEC S.A.S. | 1 | 1 | 1 | 14820.4
FESD80.20 | FILTRE FESD ATEX 110 m² - 80 MF H2000 | 21521 | 15064.7 | ASP | ASP_FESD80.20 | ASPIRELEC S.A.S. | 1 | 1 | 1 | 15064.7
FEP108.15 | FILTRE FEP ATEX 63 m² - 108 MF H1500 | 21526 | 15068.2 | ASP | ASP_FEP108.15 | ASPIRELEC S.A.S. | 1 | 1 | 1 | 15068.2
FEP108.20 | FILTRE FEP ATEX 84 m² - 108 MF H2000 | 21732 | 15212.4 | ASP | ASP_FEP108.20 | ASPIRELEC S.A.S. | 1 | 1 | 1 | 15212.4
FDCC4M.24 | FILTRE DOUBLE C. C 4 MODULES | 22191 | 15533.7 | ASP | ASP_FDCC4M.24 | ASPIRELEC S.A.S. | 1 | 1 | 1 | 15533.7
SILO138-28 | SILO 4531, 28P 138M³ | 22360 | 15652 | ASP | ASP_SILO138-28 | ASPIRELEC S.A.S. | 1 | 1 | 1 | 15652
FH4E4 | FILTRE A HUILE FH4E4 GALVA | 22437 | 15705.9 | ASP | ASP_FH4E4 | ASPIRELEC S.A.S. | 1 | 1 | 1 | 15705.9
SILO156-32 | SILO 5185, 32P 156M³ | 22475 | 15732.5 | ASP | ASP_SILO156-32 | ASPIRELEC S.A.S. | 1 | 1 | 1 | 15732.5
FEP108.25 | FILTRE FEP ATEX 105 m² - 108 MF H2500 | 22968 | 16077.6 | ASP | ASP_FEP108.25 | ASPIRELEC S.A.S. | 1 | 1 | 1 | 16077.6
FEP108.30 | FILTRE FEP ATEX 126 m² - 108 MF H3000 | 23174 | 16221.8 | ASP | ASP_FEP108.30 | ASPIRELEC S.A.S. | 1 | 1 | 1 | 16221.8
SILO136-26 | SILO 4205, 26P 136M³ | 23459 | 16421.3 | ASP | ASP_SILO136-26 | ASPIRELEC S.A.S. | 1 | 1 | 1 | 16421.3
SILO176-34 | SILO 5510, 34P 176M³ | 23741 | 16618.7 | ASP | ASP_SILO176-34 | ASPIRELEC S.A.S. | 1 | 1 | 1 | 16618.7
SILO158-30 | SILO 4858, 30P 158M³ | 23845 | 16691.5 | ASP | ASP_SILO158-30 | ASPIRELEC S.A.S. | 1 | 1 | 1 | 16691.5
FEP144.15 | FILTRE FEP ATEX 84 m² - 144 MF H1500 | 23952 | 16766.4 | ASP | ASP_FEP144.15 | ASPIRELEC S.A.S. | 1 | 1 | 1 | 16766.4
FEP144.20 | FILTRE FEP ATEX 112 m² - 144 MF H2000 | 24158 | 16910.6 | ASP | ASP_FEP144.20 | ASPIRELEC S.A.S. | 1 | 1 | 1 | 16910.6
FH3E5-P | FILTRE A HUILE FH3E5 PEINT | 24189 | 16932.3 | ASP | ASP_FH3E5-P | ASPIRELEC S.A.S. | 1 | 1 | 1 | 16932.3
SILO158-28 | SILO 4531, 28P 158M³ | 25133 | 17593.1 | ASP | ASP_SILO158-28 | ASPIRELEC S.A.S. | 1 | 1 | 1 | 17593.1
FH3E6 | FILTRE A HUILE FH3E6 GALVA | 25242 | 17669.4 | ASP | ASP_FH3E6 | ASPIRELEC S.A.S. | 1 | 1 | 1 | 17669.4
SILO180-32 | SILO 5185, 32P 180M³ | 25311 | 17717.7 | ASP | ASP_SILO180-32 | ASPIRELEC S.A.S. | 1 | 1 | 1 | 17717.7
FEP144.25 | FILTRE FEP ATEX 140 m² - 144 MF H2500 | 25394 | 17775.8 | ASP | ASP_FEP144.25 | ASPIRELEC S.A.S. | 1 | 1 | 1 | 17775.8
FEP144.30 | FILTRE FEP ATEX 168 m² - 144 MF H3000 | 25600 | 17920 | ASP | ASP_FEP144.30 | ASPIRELEC S.A.S. | 1 | 1 | 1 | 17920
FH4E4-P | FILTRE A HUILE FH4E4 PEINT | 25802 | 18061.4 | ASP | ASP_FH4E4-P | ASPIRELEC S.A.S. | 1 | 1 | 1 | 18061.4
SILO152-26 | SILO 4205, 26P 152M³ | 25806 | 18064.2 | ASP | ASP_SILO152-26 | ASPIRELEC S.A.S. | 1 | 1 | 1 | 18064.2
SILO203-34 | SILO 5510, 34P 203M³ | 26728 | 18709.6 | ASP | ASP_SILO203-34 | ASPIRELEC S.A.S. | 1 | 1 | 1 | 18709.6
SILO181-24 | SILO 4858, 30P 181M³ | 26799 | 18759.3 | ASP | ASP_SILO181-24 | ASPIRELEC S.A.S. | 1 | 1 | 1 | 18759.3
FDCC5M.24 | FILTRE DOUBLE C. C 5 MODULES | 27134 | 18993.8 | ASP | ASP_FDCC5M.24 | ASPIRELEC S.A.S. | 1 | 1 | 1 | 18993.8
SILO176-28 | SILO 4531, 28P 176M³ | 27646 | 19352.2 | ASP | ASP_SILO176-28 | ASPIRELEC S.A.S. | 1 | 1 | 1 | 19352.2
FH4E5 | FILTRE A HUILE FH4E5 GALVA | 28045 | 19631.5 | ASP | ASP_FH4E5 | ASPIRELEC S.A.S. | 1 | 1 | 1 | 19631.5
SILO206-32 | SILO 5185, 32P 206M³ | 28438 | 19906.6 | ASP | ASP_SILO206-32 | ASPIRELEC S.A.S. | 1 | 1 | 1 | 19906.6
FH3E6-P | FILTRE A HUILE FH3E6 GALVA | 29028 | 20319.6 | ASP | ASP_FH3E6-P | ASPIRELEC S.A.S. | 1 | 1 | 1 | 20319.6
SILO202-30 | SILO 4858, 30P 202M³ | 29472 | 20630.4 | ASP | ASP_SILO202-30 | ASPIRELEC S.A.S. | 1 | 1 | 1 | 20630.4
SILO233-34 | SILO 5510, 34P 233M³ | 30026 | 21018.2 | ASP | ASP_SILO233-34 | ASPIRELEC S.A.S. | 1 | 1 | 1 | 21018.2
SILO230-32 | SILO 5185, 32P 230M³ | 31271 | 21889.7 | ASP | ASP_SILO230-32 | ASPIRELEC S.A.S. | 1 | 1 | 1 | 21889.7
FDCC6M.24 | FILTRE DOUBLE C. C 6 MODULES | 31880 | 22316 | ASP | ASP_FDCC6M.24 | ASPIRELEC S.A.S. | 1 | 1 | 1 | 22316
FH4E5-P | FILTRE A HUILE FH4E5 PEINT | 32254 | 22577.8 | ASP | ASP_FH4E5-P | ASPIRELEC S.A.S. | 1 | 1 | 1 | 22577.8
SILO260-34 | SILO 5510, 34P 260M³ | 33012 | 23108.4 | ASP | ASP_SILO260-34 | ASPIRELEC S.A.S. | 1 | 1 | 1 | 23108.4
FH4E6 | FILTRE A HUILE FH4E6 GALVA | 33654 | 23557.8 | ASP | ASP_FH4E6 | ASPIRELEC S.A.S. | 1 | 1 | 1 | 23557.8
FH4E6-P | FILTRE A HUILE FH4E6 PEINT | 38703 | 27092.1 | ASP | ASP_FH4E6-P | ASPIRELEC S.A.S. | 1 | 1 | 1 | 27092.1