## Système INOXPRES
Conditions : Franco à 3500 € net ht Avec livraison sur chantier ou sur adresse client Port en sus
TARIF TUBES et RACCORDS INOXPRES DECEMBRE 2015
DESIGNATION | Ø | CODE | conditionné par | TARIF PUBLIC |  | PRIX NETS €/P
COUDE 15° FF REF181/150
| 15 | 181015150 | 20 | 10.65 |  | 4.6881
| 18 |  | 20 |  |  | 0
| 22 | 181022150 | 20 | 13.67 |  | 7.2457
| 28 | 181028150 | 10 | 16.46 |  | 8.2758
| 35 | 181035150 | 10 | 18.8 |  | 13.3997
| 42 | 181042150 | 4 | 30.44 |  | 17.203
| 54 | 181054150 | 2 | 39.08 |  | 57.1864
| 76.1 | 181076150 | 2 | 129.91 |  | 68.1386
| 88.9 | 181088150 | 2 | 154.79 |  | 92.9086
| 108 | 181108150 | 2 | 211.06 |  | 92.9086
COUDE 15° MF REF181/451
| 15 | 181015151 | 20 | 10.65 |  | 4.6881
| 18 | 181018151 | 20
| 22 | 181022151 | 20 | 12.9 |  | 5.6786
| 28 | 181028151 | 10 | 15.36 |  | 6.7615
| 35 | 181035151 | 10 | 17.5 |  | 7.7035
| 42 | 181042151 | 4 | 29.31 |  | 12.9023
| 54 | 181054151 | 2 | 37.58 |  | 16.5427
| 76.1 | 181076151 | 2 | 119.2 |  | 52.4718
| 88.9 | 181088151 | 2 | 142.29 |  | 62.6361
| 108 | 181108151 | 2 | 194.33 |  | 85.5441
COUDE 30° FF REF181/450
| 15 | 181015300 | 20 | 10.65 |  | 4.6881
| 18 | 181018300 | 20 |  |  | 0
| 22 | 181022300 | 20 | 13.67 |  | 6.0175
| 28 | 181028300 | 10 | 16.46 |  | 7.2457
| 35 | 181035300 | 10 | 18.8 |  | 8.2758
| 42 | 181042300 | 4 | 30.44 |  | 13.3997
| 54 | 181054300 | 2 | 39.08 |  | 17.203
| 76.1 | 181076300 | 2 | 129.91 |  | 57.1864
| 88.9 | 181088300 | 2 | 154.79 |  | 68.1386
| 108 | 181108300 | 2 | 211.06 |  | 92.9086
COUDE 30° MF REF181/451
| 15 | 181015301 | 20 | 10.65 |  | 4.6881
| 18 | 181018301 | 20
| 22 | 181022301 | 20 | 12.9 |  | 5.6786
| 28 | 181028301 | 10 | 15.36 |  | 6.7615
| 35 | 181035301 | 10 | 17.5 |  | 7.7035
| 42 | 181042301 | 4 | 29.31 |  | 12.9023
| 54 | 181054301 | 2 | 37.58 |  | 16.5427
| 76.1 | 181076301 | 2 | 119.2 |  | 52.4718
| 88.9 | 181088301 | 2 | 142.29 |  | 62.6361
| 108 | 181108301 | 2 | 194.33 |  | 85.5441
COUDE 45° FF REF181/450
| 15 | 181015450 | 20 | 10.36 |  | 4.5605
| 18 | 181018450 | 20 | 11.46 |  | 5.0447
| 22 | 181022450 | 20 | 13.31 |  | 5.8591
| 28 | 181028450 | 10 | 16.02 |  | 7.052
| 35 | 181035450 | 10 | 18.29 |  | 8.0513
| 42 | 181042450 | 4 | 29.63 |  | 13.0431
| 54 | 181054450 | 2 | 38.04 |  | 16.7452
| 76.1 | 181076450 | 2 | 126.44 |  | 55.6589
| 88.9 | 181088450 | 2 | 150.66 |  | 66.3205
| 108 | 181108450 | 2 | 205.43 |  | 90.4303
COUDE 45° MF REF181/451
| 15 | 181015451 | 20 | 10.36 |  | 4.5605
| 18 | 181018451 | 20 | 11.09 |  | 4.8818
| 22 | 181022451 | 20 | 12.56 |  | 5.5289
| 28 | 181028451 | 10 | 14.95 |  | 6.581
| 35 | 181035451 | 10 | 17.04 |  | 7.501
| 42 | 181042451 | 4 | 28.52 |  | 12.5545
| 54 | 181054451 | 2 | 36.58 |  | 16.1025
| 76.1 | 181076451 | 2 | 116.02 |  | 51.072
| 88.9 | 181088451 | 2 | 138.49 |  | 60.9633
| 108 | 181108451 | 2 | 189.15 |  | 83.2638
COUDE 60° FF REF181/600
| 15 | 181015600 | 20 | 10.65 |  | 4.6881
| 18 | 181018600 |  |  |  | 0
| 22 | 181022600 | 20 | 13.67 |  | 6.0175
| 28 | 181028600 | 10 | 16.46 |  | 7.2457
| 35 | 181035600 | 10 | 18.8 |  | 8.2758
| 42 | 181042600 | 4 | 30.44 |  | 13.3997
| 54 | 181054600 | 2 | 39.08 |  | 17.203
| 76.1 | 181076600 | 2 | 129.91 |  | 57.1864
| 88.9 | 181088600 | 2 | 154.79 |  | 68.1386
| 108 | 181108600 | 2 | 211.06 |  | 92.9086
COUDE 60° MF REF181/600
| 15 | 181015601 | 20 | 10.65 |  | 4.6881
| 18 | 181018601 |  |  |  | 0
| 22 | 181022601 | 20 | 12.9 |  | 5.6786
| 28 | 181028601 | 10 | 15.36 |  | 6.7615
| 35 | 181035601 | 10 | 17.5 |  | 7.7035
| 42 | 181042601 | 4 | 29.31 |  | 12.9023
| 54 | 181054601 | 2 | 37.58 |  | 16.5427
| 76.1 | 181076601 | 2 | 119.2 |  | 52.4718
| 88.9 | 181088601 | 2 | 142.29 |  | 62.6361
| 108 | 181108601 | 2 | 194.33 |  | 85.5441
COUDE 90° FF REF181/900
| 15 | 181015900 | 20 | 7.9 |  | 3.4776
| 18 | 181018900 | 20 | 9.04 |  | 3.9794
| 22 | 181022900 | 10 | 10.93 |  | 4.8114
| 28 | 181028900 | 10 | 14.53 |  | 6.3961
| 35 | 181035900 | 5 | 22.76 |  | 10.019
| 42 | 181042900 | 2 | 39.06 |  | 17.1942
| 54 | 181054900 | 2 | 54.51 |  | 23.9953
| 76.1 | 181076900 | 2 | 128.64 |  | 56.6273
| 88.9 | 181088900 | 2 | 156.48 |  | 68.8825
| 108 | 181108900 | 2 | 213.43 |  | 93.9519
COUDE 90 °MF REF181/901
| 15 | 181015901 | 20 | 8.29 |  | 3.6493
| 18 | 181018901 | 20 | 9.41 |  | 4.1423
| 22 | 181022901 | 10 | 11.3 |  | 4.9743
| 28 | 181028901 | 10 | 14.15 |  | 6.2288
| 35 | 181035901 | 5 | 20.84 |  | 9.1738
| 42 | 181042901 | 2 | 37.84 |  | 16.6572
| 54 | 181054901 | 2 | 54.82 |  | 24.1318
| 76.1 | 181076901 | 2 | 132.32 |  | 58.2473
| 88.9 | 181088901 | 2 | 160.95 |  | 70.8502
| 108 | 181108901 | 2 | 219.54 |  | 96.6415
TE EGAL REF182
| 15 | 182015000 | 20 | 12.86 |  | 5.661
| 18 | 182018000 | 20 | 15.05 |  | 6.625
| 22 | 182022000 | 10 | 16.12 |  | 7.096
| 28 | 182028000 | 10 | 19.66 |  | 8.6543
| 35 | 182035000 | 4 | 24.52 |  | 10.7937
| 42 | 182042000 | 4 | 34.66 |  | 15.2573
| 54 | 182054000 | 2 | 41.35 |  | 18.2023
| 76.1 | 182076000 | 2 | 233.65 |  | 102.8527
| 88.9 | 182088000 | 2 | 255.83 |  | 112.6164
| 108 | 182108000 | 2 | 315.33 |  | 138.8083
TES REDUIT REF192
| 18x15x18 | 192018015 | 20 | 12.9 |  | 5.6786
| 22x15x22 | 192022015 | 10 | 13.5 |  | 5.9427
| 22x18x22 | 192022018 | 10 | 14.2 |  | 6.2508
| 28x15x28 | 192028015 | 10 | 16.32 |  | 7.1841
| 28x18x28 | 192028018 | 10 | 17.07 |  | 7.5142
| 28x22x28 | 192028022 | 10 | 18.2 |  | 8.0116
| 35x15x35 | 192035015 | 5 | 21.25 |  | 9.3543
| 35x18x35 | 192035018 | 5 | 21.53 |  | 9.4775
| 35x22x35 | 192035022 | 5 | 22.21 |  | 9.7768
| 35x28x35 | 192035028 | 5 | 23.11 |  | 10.173
| 42x18x22 | 192042018 | 4 | 30.75 |  | 13.5362
| 42x22x42 | 192042022 | 4 | 31.84 |  | 14.016
| 42x28x42 | 192042028 | 4 | 32.55 |  | 14.3285
| 42x35x42 | 192042035 | 4 | 33.3 |  | 14.6587
| 54x18x54 | 192054018 | 2 | 34.43 |  | 15.1561
| 54x22x54 | 192054022 | 2 | 35.12 |  | 15.4598
| 54x28x54 | 192054028 | 2 | 36.58 |  | 16.1025
| 54x35x54 | 192054035 | 2 | 37.3 |  | 16.4195
| 54x42x54 | 192054042 | 2 | 39.14 |  | 17.2294
| 76,1x22x76,1 | 192076022 | 2 | 182.72 |  | 80.4333
| 76,1x28x76,1 | 192076028 | 2 | 197.54 |  | 86.9571
| 76,1x35x76,1 | 192076035 | 2 | 212.39 |  | 93.4941
| 76,1x42x76,1 | 192076042 | 2 | 229.15 |  | 100.8718
| 76,1x54x76,1 | 192076054 | 2 | 243.99 |  | 107.4044
| 88,9x22x88,9 | 192088022 | 2 | 193.84 |  | 85.3284
| 88,9x28x88,9 | 192088028 | 2 | 204.97 |  | 90.2278
| 88,9x35x88,9 | 192088035 | 2 | 223.39 |  | 98.3363
| 88,9x42x88,9 | 192088042 | 2 | 235.89 |  | 103.8388
| 88,9x54x88,9 | 192088054 | 2 | 249.77 |  | 109.9488
| 88,9x76,1x88,9 | 192088076 | 2 | 266.38 |  | 117.2605
| 108x22x108 | 192108022 | 2 | 208.27 |  | 91.6805
| 108x28x108 | 192108028 | 2 | 218.16 |  | 96.034
| 108x35x108 | 192108035 | 2 | 241.66 |  | 106.3787
| 108x42x108 | 192108042 | 2 | 249.77 |  | 109.9488
| 108x54x108 | 192108054 | 2 | 271.88 |  | 119.6816
| 108x76,1x108 | 192108076 | 2 | 285.2 |  | 125.545
| 108x88,9x108 | 192108088 | 2 | 329.43 |  | 145.0151
TES MIXTE AVEC FILETAGE FEMELLE REF189
| 15x1/2"x15 | 189102015 | 20 | 14.39 |  | 6.3345
| 18x1/2x"18 | 189102018 | 20 | 14.77 |  | 6.5018
| 18x3/4"x18 | 189304018 | 20 | 16.7 |  | 7.3513
| 22x1/2"x22 | 189102022 | 10 | 16.25 |  | 7.1532
| 22x3/4"x22 | 189304022 | 10 | 18.54 |  | 8.1613
| 28x1/2"x28 | 189102028 | 10 | 17.87 |  | 7.8664
| 28x3/4"x28 | 189304028 | 10 | 21.25 |  | 9.3543
| 28x1"x28 | 189100028 | 5 | 33.59 |  | 14.7863
| 35x1/2"x35 | 189102035 | 5 | 21.42 |  | 9.4291
| 35x3/4"x35 | 189304035 | 5 | 25.97 |  | 11.432
| 35x1"x35 | 189100035 | 5 | 41.5 |  | 18.2683
| 42x1/2"x42 | 189102042 | 4 | 25.97 |  | 11.432
| 42x3/4"x42 | 189304042 | 4 | 28.45 |  | 12.5237
| 42x1''x42 | 189100042 | 4 | 45.47 |  | 20.0159
| 54x1/2"x54 | 189102054 | 2 | 31.39 |  | 13.8179
| 54x3/4"x54 | 189304054 | 2 | 34.02 |  | 14.9756
| 54x2"x54 | 189200054 | 2 | 68.39 |  | 30.1053
| 76,1x3/4"x76,1 | 189304076 | 2 | 202.52 |  | 89.1493
| 76,1x2"x76,1 | 189200076 | 2 | 221.47 |  | 97.4911
| 88,9x3/4"x88,9 | 189304088 | 2 | 218.47 |  | 96.1705
| 88,9x2"x88,9 | 189200088 | 2 | 229.98 |  | 101.2372
| 108x3/4"x108 | 189304108 | 2 | 267.77 |  | 117.8724
| 108x2"x108 | 189200108 | 2 | 283.88 |  | 124.964
TES MIXTE AVEC FILETAGE MALE REF 189/M
| 15x1/2''x15 | 189102015M | 20 | 20.98 |  | 9.2354
MANCHON REF183/000
| 15 | 183015000 | 20 | 5.38 |  | 2.3683
| 18 | 183018000 | 20 | 6.12 |  | 2.694
| 22 | 183022000 | 20 | 7.04 |  | 3.099
| 28 | 183028000 | 10 | 8.05 |  | 3.5436
| 35 | 183035000 | 10 | 10.2 |  | 4.49
| 42 | 183042000 | 4 | 13.81 |  | 6.0792
| 54 | 183054000 | 2 | 16.77 |  | 7.3822
| 76.1 | 183076000 | 4 | 81.38 |  | 35.8235
| 88.9 | 183088000 | 4 | 93.01 |  | 40.943
| 108 | 183108000 | 2 | 118.34 |  | 52.0933
MANCHON LONG REF183/001
| 15 | 183015001 | 20 | 10.16 |  | 4.4724
| 18 | 183018001 | 20 | 10.62 |  | 4.6749
| 22 | 183022001 | 20 | 12.3 |  | 5.4145
| 28 | 183028001 | 10 | 14.4 |  | 6.3389
| 35 | 183035001 | 10 | 16.5 |  | 7.2633
| 42 | 183042001 | 4 | 19.2 |  | 8.4518
| 54 | 183054001 | 2 | 24.55 |  | 10.8069
| 76.1 | 183076001 | 2 | 221.29 |  | 97.4119
| 88.9 | 183088001 | 2 | 251.45 |  | 110.6883
| 108 | 183108001 | 2 | 311.04 |  | 136.9198
RACCORD ECROU LIBRE avec joint plat EPDM REF183/002
| 15x1/2" | 183015012 | 10 | 15.18 |  | 6.6822
| 15x3/4" | 183015002 | 10 | 15.64 |  | 6.8847
| 18x1/2" | 183018012 | 10 | 16.78 |  | 7.3866
| 18x3/4" | 183018002 | 10 | 17.15 |  | 7.5494
| 22x3/4'' | 183022012 | 10 | 20.11 |  | 0
| 22x1" | 183022002 | 10 | 20.11 |  | 8.8524
| 28x1" | 183028012 | 10 | 24.96 |  | 10.9874
| 28x1"1/4 | 183028002 | 10 | 24.96 |  | 10.9874
| 28x1''1/2x28 | 183028022 | 10 | 24.96 |  | 10.9874
| 35x1"1/4 | 183035012 | 4 | 28.33 |  | 12.4709
| 35x1"1/2 | 183035002 | 4 | 28.33 |  | 12.4709
| 42x1"1/2 | 183042022 | 2 | 38.23 |  | 16.8288
| 42x1"3/4 | 183042012 | 2 | 38.23 |  | 16.8288
| 42x2" | 183042002 | 2 | 50.27 |  | 22.1289
| 54x2" | 183054022 | 2 | 46.04 |  | 20.2668
| 54x2"3/8 | 183054012 | 2 | 51.43 |  | 22.6395
| 54x2"1/2 | 183054002 | 2 | 71.9 |  | 31.6504
ADAPTATEUR FILETE MALE REF187
| 15x3/8" | 187308015 | 20 | 10.83 |  | 4.7674
| 15x1/2" | 187102015 | 20 | 13.26 |  | 5.8371
| 15x3/4" | 187304015 | 20 | 13.46 |  | 5.9251
| 18x1/2" | 187102018 | 20 | 14.43 |  | 6.3521
| 18x3/4" | 187304018 | 20 | 15.05 |  | 6.625
| 22x1/2" | 187102022 | 10 | 15.69 |  | 6.9067
| 22x3/4" | 187304022 | 10 | 16.24 |  | 7.1488
| 22x1" | 187100022 | 10 | 19.33 |  | 8.5091
| 28x3/4" | 187304028 | 10 | 22.03 |  | 9.6976
| 28x1" | 187100028 | 10 | 25.28 |  | 11.1283
| 28x1"1/4 | 187114028 | 10 | 29.18 |  | 12.845
| 35x1" | 187100035 | 5 | 26.61 |  | 11.7137
| 35x1"1/4 | 187114035 | 5 | 30.95 |  | 13.6242
| 35x1"1/2 | 187112035 | 4 | 36.49 |  | 16.0629
| 42x1"1/4 | 187114042 | 4 | 41.45 |  | 18.2463
| 42x1"1/2 | 187112042 | 4 | 44.97 |  | 19.7958
| 54x1"1/2 | 187112054 | 4 | 52.19 |  | 22.974
| 54x2" | 187200054 | 4 | 55.89 |  | 24.6028
| 76,1x2"1/2 | 187212076 | 2 | 259.75 |  | 114.3419
| 88,9x3" | 187300088 | 2 | 388.08 |  | 170.8328
| 108x4" | 187400108 | 2 | 446.75 |  | 196.6593
ADAPTATEUR TARAUDE FEMELLE REF190
| 15x1/2" | 190102015 | 20 | 14.28 |  | 6.2861
| 15x3/4" | 190304015 | 20 | 14.89 |  | 6.5546
| 18x1/2" | 190102018 | 20 | 15.06 |  | 6.6294
| 18x3/4" | 190304018 | 10 | 15.77 |  | 6.942
| 22x1/2" | 190102022 | 20 | 16 |  | 7.0432
| 22x3/4" | 190304022 | 10 | 18.73 |  | 8.2449
| 22x1" | 190100022 | 10 | 22.16 |  | 9.7548
| 28x1/2'' | 190102028 | 10 | 21.4 |  | 9.4203
| 28x3/4" | 190304028 | 10 | 21.4 |  | 9.4203
| 28x1" | 190100028 | 10 | 29.33 |  | 12.9111
| 28x1"1/4 | 190114028 | 10 | 32.55 |  | 14.3285
| 35x1" | 190100035 | 5 | 28.19 |  | 12.4092
| 35x1"1/4 | 190114035 | 5 | 31.99 |  | 14.082
| 35x1"1/2 | 190112035 | 4 | 36.59 |  | 16.1069
| 42x1"1/4 | 190114042 | 4 | 36.18 |  | 15.9264
| 42x1"1/2 | 190112042 | 4 | 49.88 |  | 21.9572
| 54x1"1/2 | 190112054 | 4 | 54.31 |  | 23.9073
| 54x2" | 190200054 | 4 | 74.27 |  | 32.6937
REDUCTION MF REF191
| 18x15 | 191018015 | 20 | 6.23 |  | 2.7424
| 22x15 | 191022015 | 20 | 6.8 |  | 2.9934
| 22x18 | 191022018 | 20 | 7.03 |  | 3.0946
| 28x15 | 191028015 | 20 | 7.78 |  | 3.4248
| 28x18 | 191028018 | 20 | 7.95 |  | 3.4996
| 28x22 | 191028022 | 20 | 8.2 |  | 3.6096
| 35x15 | 191035015 | 10 | 30.19 |  | 13.2896
| 35x18 | 191035018 | 10 | 30.54 |  | 13.4437
| 35x22 | 191035022 | 10 | 9.92 |  | 4.3668
| 35x28 | 191035028 | 10 | 12.29 |  | 5.4101
| 42x15 | 191042015 | 4 | 31.21 |  | 13.7386
| 42x18 | 191042018 | 4 | 31.29 |  | 13.7739
| 42x22 | 191042022 | 4 | 32.42 |  | 14.2713
| 42x28 | 191042028 | 4 | 33.14 |  | 14.5882
| 42x35 | 191042035 | 4 | 13.62 |  | 5.9955
| 54x15 | 191054015 | 4 | 34.62 |  | 15.2397
| 54x18 | 191054018 | 4 | 34.66 |  | 15.2573
| 54x22 | 191054022 | 4 | 36.51 |  | 16.0717
| 54x28 | 191054028 | 4 | 38 |  | 16.7276
| 54x35 | 191054035 | 4 | 47.32 |  | 20.8303
| 54x42 | 191054042 | 4 | 14.9 |  | 6.559
| 76,1x42 | 191076042 | 4 | 68.8 |  | 30.2858
| 76,1x54 | 191076054 | 4 | 70.3 |  | 30.9461
| 88,9x54 | 191088054 | 4 | 76.48 |  | 33.6665
| 88,9x76,1 | 191088076 | 4 | 103.92 |  | 45.7456
| 108x54 | 191108054 | 2 | 82.44 |  | 36.2901
| 108x76,1 | 191108076 | 2 | 107.01 |  | 47.1058
| 108x88,9 | 191108088 | 2 | 119.19 |  | 52.4674
BRIDE DE RACCORDEMENT PN16 REF 193/000
| 15 | 193015000 | 2 | 47.97 |  | 21.1164
| 18 | 193018000 | 2 | 49.31 |  | 21.7063
| 22 | 193022000 | 2 | 58.34 |  | 25.6813
| 28 | 193028000 | 2 | 71.33 |  | 31.3995
| 35 | 193035000 | 2 | 100.68 |  | 44.3193
| 42 | 193042000 | 2 | 118.1 |  | 51.9876
| 54 | 193054000 | 2 | 145.65 |  | 64.1151
| 76.1 | 193076000 | 2 | 237.27 |  | 104.4463
| 88.9 | 193088000 | 2 | 283.11 |  | 124.625
| 108 | 193108000 | 2 | 337 |  | 148.3474
BRIDE DE RACCORDEMENT PN6 REF 193/002
| 15 | 193015002 | 2 | 43.21 |  | 19.021
| 18 | 193018002 | 2 | 44.42 |  | 19.5537
| 22 | 193022002 | 2 | 52.55 |  | 23.1325
| 28 | 193028002 | 2 | 64.25 |  | 28.2828
| 35 | 193035002 | 2 | 90.68 |  | 39.9173
| 42 | 193042002 | 2 | 106.39 |  | 46.8329
| 54 | 193054002 | 2 | 131.19 |  | 57.7498
| 76.1 | 193076002 | 2 | 218.49 |  | 96.1793
| 88.9 | 193088002 | 2 | 260.7 |  | 114.7601
| 108 | 193108002 | 2 | 310.33 |  | 136.6073
BRIDE TOURNANTE DE RACCORDEMENT PN10 REF193/001
| 54 | 193054001 | 1 | 94.43 |  | 41.5681
| 76.1 | 193076001 | 1 | 122.35 |  | 53.8585
| 88.9 | 193088001 | 1 | 143.63 |  | 63.2259
| 108 | 193108001 | 1 | 158.51 |  | 69.7761
SORTIE POUR BRIDE TOURNANTE PN16 REF 193/003
| 22 | 193022000 | 2 | 58.34 |  | 25.6813
| 28 | 193028000 | 2 | 71.33 |  | 31.3995
| 35 | 193035000 | 2 | 100.68 |  | 44.3193
| 42 | 193042000 | 2 | 118.1 |  | 51.9876
| 54 | 193054000 | 2 | 145.65 |  | 64.1151
| 76.1 | 193076000 | 2 | 237.27 |  | 104.4463
| 88.9 | 193088000 | 2 | 283.11 |  | 124.625
| 108 | 193108000 | 2 | 337 |  | 148.3474
SORTIE POUR BRIDE TOURNANTE PN6 REF 193/004
| 22 | 193022000 | 2 | 58.34 |  | 25.6813
| 28 | 193028000 | 2 | 71.33 |  | 31.3995
| 35 | 193035000 | 2 | 100.68 |  | 44.3193
| 42 | 193042000 | 2 | 118.1 |  | 51.9876
| 54 | 193054000 | 2 | 145.65 |  | 64.1151
| 76.1 | 193076000 | 2 | 237.27 |  | 104.4463
| 88.9 | 193088000 | 2 | 283.11 |  | 124.625
| 108 | 193108000 | 2 | 337 |  | 148.3474
BOUCHON D'OBTURATION REF183/03
| 15 | 183015003 | 20 | 6.54 |  | 2.8789
| 18 | 183018003 | 20 | 6.81 |  | 2.9978
| 22 | 183022003 | 10 | 7.61 |  | 3.3499
| 28 | 183028003 | 10 | 10.9 |  | 4.7982
| 35 | 183035003 | 5 | 12.42 |  | 5.4673
| 42 | 183042003 | 4 | 20.09 |  | 8.8436
| 54 | 183054003 | 4 | 23.45 |  | 10.3227
| 76.1 | 183076003 | 2 | 39.49 |  | 17.3835
| 88.9 | 183088003 | 2 | 48.89 |  | 21.5214
| 108 | 183108003 | 2 | 60.13 |  | 26.4692
RACCORD FILETE CONIQUE AVEC MANCHONS SERTI REF184/000
| 15 | 184015000 | 10 | 25.58 |  | 11.2603
| 18 | 184018000 | 10 | 30.28 |  | 13.3293
| 22 | 184022000 | 10 | 33.96 |  | 14.9492
| 28 | 184028000 | 5 | 44.06 |  | 19.3952
| 35 | 184035000 | 4 | 55.6 |  | 24.4751
| 42 | 184042000 | 2 | 68.93 |  | 30.343
| 54 | 184054000 | 2 | 130.27 |  | 57.3449
RACCORD FILETE PLAT AVEC MANCHON SERTI REF184/001
| 15 | 184015001 | 10 | 25.58 |  | 11.2603
| 18 | 184018001 | 10 | 30.28 |  | 13.3293
| 22 | 184022001 | 10 | 33.96 |  | 14.9492
| 28 | 184028001 | 5 | 44.06 |  | 19.3952
| 35 | 184035001 | 4 | 55.6 |  | 24.4751
| 42 | 184042001 | 2 | 68.93 |  | 30.343
| 54 | 184054001 | 2 | 130.27 |  | 57.3449
RACCORD UNION FILETE MALE (en laiton) REF184/002
| 15x1/2" | 184015002 | 2 | 24.96 |  | 10.9874
| 18x1/2" | 184018002 | 2 | 28.42 |  | 12.5105
| 22x1/2" | 184022122 | 2 | 29.27 |  | 12.8847
| 22x3/4" | 184022002 | 2 | 29.27 |  | 12.8847
| 28x3/4" | 184028343 | 2 | 43.04 |  | 18.9462
| 28x1" | 184028002 | 2 | 49.91 |  | 21.9704
| 35x1"1/4 | 184035002 | 2 | 63.69 |  | 28.0363
| 42x1"1/2 | 184042002 | 2 | 73.13 |  | 32.1918
| 54x2" | 184054002 | 2 | 125.62 |  | 55.2979
RACCORD UNION FILETE MALE (en INOX) REF184/002 INOX
| 15x1/2" | 184015002I | 2 | 31.2 |  | 13.7342
| 18x1/2" | 184018002I | 2 | 35.52 |  | 15.6359
| 22x3/4" | 184022002I | 2 | 36.59 |  | 16.1069
| 28x1" | 184028002I | 2 | 62.39 |  | 27.4641
| 35x1"1/4 | 184035002I | 2 | 79.61 |  | 35.0443
| 42x1"1/2 | 184042002I | 2 | 84.12 |  | 37.0296
| 54x2" | 184054002I | 2 | 144.48 |  | 63.6001
RACCORD UNION TARAUDE FEMELLE (en laiton) REF184/003
| 15x1/2" | 184015003 | 2 | 24.96 |  | 10.9874
| 18x1/2" | 184018003 | 2 | 30.09 |  | 13.2456
| 22x1/2" | 184022123 | 2 | 32.7 |  | 14.3945
| 22x3/4" | 184022003 | 2 | 32.7 |  | 14.3945
| 28x3/4" | 184028343 | 2 | 43.04 |  | 18.9462
| 28x1" | 184028003 | 2 | 43.04 |  | 18.9462
| 35x1"1/4 | 184035003 | 2 | 53.36 |  | 23.4891
| 42x1"1/2 | 184042003 | 2 | 66.29 |  | 29.1809
| 54x2" | 184054003 | 2 | 126.48 |  | 55.6765
RACCORD UNION TARAUDE FEMELLE (en INOX) REF184/003 INOX
| 15x1/2" | 184015003I | 2 | 31.2 |  | 13.7342
| 18x1/2" | 184018003I | 2 | 37.61 |  | 16.5559
| 22x3/4" | 184022003I | 2 | 40.9 |  | 18.0042
| 28x1" | 184028003I | 2 | 53.79 |  | 23.6784
| 35x1"1/4 | 184035003I | 2 | 66.71 |  | 29.3657
| 42x1"1/2 | 184042003I | 2 | 76.23 |  | 33.5564
| 54x2" | 184054003I | 2 | 145.47 |  | 64.0359
EQUERRE MURALE 90° FF REF185/000
| 15x1/2" | 185102015 | 10 | 19.03 |  | 8.377
| 18x1/2" | 185102018 | 10 | 19.75 |  | 8.6939
| 22x3/4" | 185304022 | 10 | 28.42 |  | 12.5105
EQUERRE MURALE 90° MF REF185/000 M
| 15x1/2" | 185102015M | 10 | 19.36 |  | 8.5223
| 18x1/2" | 185102018M | 10 | 20.09 |  | 8.8436
| 22x3/4" | 185304022M | 10 | 28.92 |  | 12.7306
EQUERRE MURALE AVANCEE FF 90° REF185/001
| 15x1/2" | 185102115 | 10 | 20.64 |  | 9.0857
| 18x1/2" | 185102118 | 10 | 21.69 |  | 9.5479
| 22x3/4" | 185304122 | 10 | 29.39 |  | 12.9375
EQUERRE MURALE AVANCEE MF 90° REF185/001 M
| 15x1/2" | 185102115M | 10 | 20.64 |  | 9.0857
| 18x1/2" | 185102118M | 10 | 21.69 |  | 9.5479
| 22x3/4" | 185304122M | 10 | 29.39 |  | 12.9375
EQUERRE MURALE 90° MF REF 185/002
| 18x3/4" | 185304218 | 10 | 25.1 |  | 11.049
EQUERRE MURALE 90° 3 DEPART FFF REF185/003
| 15x1/2'' | 185102315 | 10 | 38.17 |  | 16.8024
| 18x1/2'' | 185102318 | 10 | 39.46 |  | 17.3703
| 22x1/2'' | 185102322 | 5 | 43.76 |  | 19.2632
COUDE 90° AVEC FILETAGE MALE REF186
| 15X1/2" | 186102015 | 20 | 24.27 |  | 10.6837
| 18X1/2" | 186102018 | 20 | 25.45 |  | 11.2031
| 22X3/4" | 186304022 | 10 | 29.75 |  | 13.096
| 28X1" | 186100028 | 10 | 35.25 |  | 15.517
| 35X1" | 186100035 | 5 | 41.67 |  | 18.3431
| 35X1"1/4 | 186114035 | 5 | 44.64 |  | 19.6505
| 42X1"1/4 | 186114042 | 2 | 52.08 |  | 22.9256
| 42X11/2" | 186112042 | 2 | 52.86 |  | 23.269
| 54X2" | 186200054 | 2 | 60.32 |  | 26.5529
COUDE EQUERRE 90° FILETAGE MALE REF197
| 15x1/2" | 197102015 | 10 | 14.59 |  | 6.4225
| 18x1/2" | 197102018 | 10 | 15.8 |  | 6.9552
| 22x1/2" | 197102022 | 10 | 16 |  | 7.0432
| 22x3/4" | 197304022 | 10 | 20.29 |  | 8.9317
| 28x1" | 197100028 | 5 | 26.19 |  | 11.5288
| 35x1"1/4 | 197114035 | 5 | 37.63 |  | 16.5647
| 42x1"1/2 | 197112042 | 2 | 66.9 |  | 29.4494
| 54x2" | 197200054 | 2 | 84.98 |  | 37.4082
COUDE EQUERRE 90° TARAUDE FEMELLE REF198
| 15x1/2" | 198102015 | 10 | 16.72 |  | 7.3601
| 15x3/4" | 198304015 | 10 | 22.43 |  | 9.8737
| 18x1/2" | 198102018 | 10 | 19.21 |  | 8.4562
| 22x1/2" | 198102022 | 10 | 21.42 |  | 9.4291
| 22x3/4" | 198304022 | 10 | 23.44 |  | 10.3183
| 28x1/2" | 198102028 | 5 | 22.84 |  | 10.0542
| 28x1" | 198100028 | 5 | 30.59 |  | 13.4657
| 35x1"1/4 | 198114035 | 5 | 50.44 |  | 22.2037
CROSSE POUR L'AIR COMPRIME REF178
| 15 | 178015316 | 1 | 27.45 |  | 12.0835
| 18 | 178018316 | 1 | 29.4 |  | 12.9419
| 22 | 178022316 | 1 | 33.31 |  | 14.6631
| 28 | 178028316 | 1 | 50.95 |  | 22.4282
"S" DE CHEVAUCHEMENT MALE REF179
| 15 | 179015000 | 10 | 11.64 |  | 5.1239
| 18 | 179018000 | 10 | 12.12 |  | 5.3352
| 22 | 179022000 | 10 | 13.57 |  | 5.9735
| 28 | 179028000 | 10 | 16.46 |  | 7.2457
COUDE D'AJUSTEMENT MM 90° REF 194/900
| 15 | 194015900 | 20 | 12.81 |  | 5.639
| 18 | 194018900 | 20 | 13.3 |  | 5.8547
| 22 | 194022900 | 10 | 14.3 |  | 6.2949
| 28 | 194028900 | 10 | 15.3 |  | 6.7351
| 35 | 194035900 | 4 | 31.05 |  | 13.6682
| 42 | 194042900 | 2 | 38.45 |  | 16.9257
| 54 | 194054900 | 2 | 48.3 |  | 21.2617
COUDE D'AJUSTEMENT 60° REF 194/600
| 28 | 194028600 | 10 | 25.54 |  | 11.2427
| 35 | 194035600 | 4 | 41.07 |  | 18.079
| 42 | 194042600 | 2 | 60.62 |  | 26.6849
| 54 | 194054600 | 4 | 78.18 |  | 34.4148
COUDE D'AJUSTEMENT 30° REF 194/300
| 28 | 194028300 | 10 | 24.49 |  | 10.7805
| 35 | 194035300 | 4 | 39.44 |  | 17.3615
| 42 | 194042300 | 2 | 58.15 |  | 25.5976
| 54 | 194054300 | 4 | 74.51 |  | 32.7993
COUDE D'AJUSTEMENT 15° REF 194/150
| 28 | 194028150 | 10 | 23.97 |  | 10.5516
| 35 | 194035150 | 4 | 38.69 |  | 17.0313
| 42 | 194042150 | 2 | 56.97 |  | 25.0782
| 54 | 194054150 | 4 | 72.64 |  | 31.9761
PASSAGE DE CLOISON ETANCHE REF 179/001
| 15 | 179015001 | 1 | 25.76 |  | 11.3396
| 18 | 179018001 | 1 | 26.04 |  | 11.4628
| 22 | 179022001 | 1 | 26.27 |  | 11.5641
| 28 | 179028001 | 1 | 26.72 |  | 11.7621
| 35 | 179035001 | 1 | 29.7 |  | 13.0739
| 42 | 179042001 | 1 | 35.29 |  | 15.5347
| 54 | 179054001 | 1 | 56.85 |  | 25.0254
| 76.1 | 179076001 | 1 | 66.15 |  | 29.1192
| 88.9 | 179088001 | 1 | 78.14 |  | 34.3972
| 108 | 179108001 | 1 | 104.41 |  | 45.9613
COLLIER DE PRISE EN CHARGE AVEC DERIVATION Femelle REF 171/T
| 76,1x1'' | 171076100 | 1 | 40.18 |  | 17.6872
COLLIER DE PRISE EN CHARGE AVEC DERIVATION à sertir REF 171/P
| 35x28 | 171035028 | 1 | 24.66 |  | 10.8553
| 42x28 | 171042028 | 1 | 27.29 |  | 12.0131
| 54x28 | 171054028 | 1 | 34.07 |  | 14.9976
| 76,1x35 | 171076035 | 1 | 40.18 |  | 17.6872
| 88,8x42 | 171088042 | 1 | 69.88 |  | 30.7612
| 108x54 | 171108054 | 1 | 94.82 |  | 41.7398
ROBINET ENCASTRE AVEC ROSACE REF 195/000
| 15 | 195015000 | 10 | 104.43 |  | 45.9701
| 18 | 195018000 | 10 | 104.43 |  | 45.9701
| 22 | 195022000 | 10 | 111.83 |  | 49.2276
ROBINET BOISSEAU SPHERIQUE 3 PIECES PASSAGE INTEGRAL REF 195/003
| 15 | 195015003 | 1 | 74.77 |  | 32.9138
| 18 | 195018003 | 1 | 80.69 |  | 35.5197
| 22 | 195022003 | 1 | 86.43 |  | 38.0465
| 28 | 195028003 | 1 | 109.96 |  | 48.4044
| 35 | 195035003 | 1 | 173.75 |  | 76.4847
| 42 | 195042003 | 1 | 221.1 |  | 97.3282
| 54 | 195054003 | 1 | 273.97 |  | 120.6016
| 76.1 | 195076003 | 1 | 529.15 |  | 232.9318
| 88.9 | 195088003 | 1 | 739.48 |  | 325.5191
| 108 | 195108003 | 1 | 1336.72 |  | 588.4241
CLAPET ANTI-RETOUR REF 195/004
| 15 | 195015004 | 1 | 90.7 |  | 39.9261
| 18 | 195018004 | 1 | 102.72 |  | 45.2173
| 22 | 195022004 | 1 | 109.8 |  | 48.334
| 28 | 195028004 | 1 | 137.75 |  | 60.6375
| 35 | 195035004 | 1 | 156.63 |  | 68.9485
| 42 | 195042004 | 1 | 193 |  | 84.9586
| 54 | 195054004 | 1 | 265.71 |  | 116.9655
| 76.1 | 195076004 | 1 | 546.85 |  | 240.7234
| 88.9 | 195088004 | 1 | 833.37 |  | 366.8495
| 108 | 195108004 | 1 | 850.17 |  | 374.2448
ROBINET BOISSEAU SPHERIQUE 2 PIECES PASSAGE REDUIT REF.195/005
| 15 | 195015005 | 1 | 51.56 |  | 22.6967
| 18 | 195018005 | 1 | 61.55 |  | 27.0943
| 22 | 195022005 | 1 | 77.13 |  | 33.9526
| 28 | 195028005 | 1 | 103.66 |  | 45.6311
COMPENSATEUR DE DILATATION A SERTIR PN10 REF 199
| 15 | 199015000 | 10 | 117.83 |  | 51.8688
| 18 | 199018000 | 10 | 129.6 |  | 57.0499
| 22 | 199022000 | 10 | 144.33 |  | 63.5341
| 28 | 199028000 | 5 | 185.59 |  | 81.6967
| 35 | 199035000 | 4 | 229.75 |  | 101.1359
| 42 | 199042000 | 2 | 273.94 |  | 120.5884
| 54 | 199054000 | 2 | 338.75 |  | 149.1178
TUBE FLEXIBLE RACCORDS COUDES PN10 REF 199/001
| 15 | 199015001 | 1 | 132.84 |  | 58.4762
| 18 | 199018001 | 1 | 138.22 |  | 60.8444
| 22 | 199022001 | 1 | 146.71 |  | 64.5817
| 28 | 199028001 | 1 | 154.89 |  | 68.1826
| 35 | 199035001 | 1 | 197.12 |  | 86.7722
| 42 | 199042001 | 1 | 277.47 |  | 122.1423
| 54 | 199054001 | 1 | 389.19 |  | 171.3214
TUBE FLEXIBLE RACCORDS DROIT PN10 REF 199/002
| 15 | 199015002 | 1 | 99.28 |  | 43.7031
| 18 | 199018002 | 1 | 107.07 |  | 47.1322
| 22 | 199022002 | 1 | 112.33 |  | 49.4477
| 28 | 199028002 | 1 | 130.54 |  | 57.4637
| 35 | 199035002 | 1 | 165.54 |  | 72.8707
| 42 | 199042002 | 1 | 221.63 |  | 97.5615
| 54 | 199054002 | 1 | 334.4 |  | 147.2029
MANCHON DE REDUCTION FILETE MALE REF269/M
| 15x1/2" | 269102115 | 20 | 13.54 |  | 5.9603
| 18x1/2" | 269102118 | 20 | 14.8 |  | 6.515
| 18x3/4" | 269304118 | 20 | 14.64 |  | 6.4445
| 22x1/2" | 269102122 | 10 | 15.89 |  | 6.9948
| 22x3/4" | 269304122 | 10 | 16.66 |  | 7.3337
| 28x3/4" | 269304128 | 10 | 20.93 |  | 9.2134
| 35x1"1/4 | 269114135 | 4 | 24.58 |  | 10.8201
| 42x1 1/2'' | 269112142 | 4 | 28.52 |  | 12.5545
MANCHON DE REDUCTION TARAUDE FEMELLE REF269/F
| 15x1/2" | 269102015 | 20 | 14.77 |  | 6.5018
| 18x1/2" | 269102018 | 20 | 15.53 |  | 6.8363
| 18x3/4" | 269304018 | 20 | 16.14 |  | 7.1048
| 22x1/2" | 269102022 | 10 | 16.39 |  | 7.2149
| 22x3/4" | 269304022 | 10 | 19.38 |  | 8.5311
| 28x3/4" | 269304028 | 10 | 20.93 |  | 9.2134
JOINTS pour raccords INOXPRES
JOINT EPDM NOIR POUR RACCORDS INOXPRES ( climatisation, chauffage )
| 15 | 11501525N | 20 | 0.19 |  | 0.1349
| 18 | 11501825N | 20 | 0.21 |  | 0.1491
| 22 | 11502230N | 20 | 0.28 |  | 0.1988
| 28 | 11502830N | 20 | 0.31 |  | 0.2201
| 35 | 11503530N | 20 | 0.4 |  | 0.284
| 42 | 11504240N | 20 | 0.5 |  | 0.355
| 54 | 11505440N | 20 | 0.55 |  | 0.3905
| 76.1 | 11507770N | 10 | 2.08 |  | 1.4768
| 88.9 | 11509070N | 10 | 2.27 |  | 1.6117
| 108 | 11510909N | 10 | 2.62 |  | 1.8602
| 76.1 | 11507770NM | 10 | 2.08 | Profil M | 1.4768
| 88.9 | 11509070NM | 10 | 2.27 | Profil M | 1.6117
| 108 | 11510909NM | 10 | 2.62 | Profil M | 1.8602
JOINT FKM VERT POUR RACCORDS INOXPRES ( huiles, air comprimé, chauff. Solaire )
| 15 | 11501525V | 20 | 0.43 |  | 0.3053
| 18 | 11501825V | 20 | 0.43 |  | 0.3053
| 22 | 11502230V | 20 | 0.61 |  | 0.4331
| 28 | 11502830V | 20 | 0.66 |  | 0.4686
| 35 | 11503530V | 20 | 0.94 |  | 0.6674
| 42 | 11504240V | 20 | 1.35 |  | 0.9585
| 54 | 11505440V | 20 | 1.62 |  | 1.1502
| 76.1 | 11507770V | 10 | 6.2 |  | 4.402
| 88.9 | 11509070V | 10 | 8.15 |  | 5.7865
| 108 | 11510909V | 10 | 12.83 |  | 9.1093
| 76.1 | 11507770VM | 10 | 6.2 | Profil M | 4.402
| 88.9 | 11509070VM | 10 | 8.15 | Profil M | 5.7865
| 108 | 11510909VM | 10 | 12.83 | Profil M | 9.1093
COLLIERS DE SUPPORTAGE POUR TUBES INOXPRES
COLLIER INOX POUR TUBE INOXPRES REF 156
| 15 | 156015304 | 50 | 2.61 |  | 1.8531
| 18 | 156308304 | 50 | 2.85 |  | 2.0235
| 22 | 156102304 | 50 | 2.74 |  | 1.9454
| 28 | 156304304 | 50 | 2.84 |  | 2.0164
| 35 | 156100304 | 50 | 3.17 |  | 2.2507
| 42 | 156114304 | 50 | 3.51 |  | 2.4921
| 54 | 156054304 | 50 | 4.13 |  | 2.9323
| 76.1 | 156212304 | 20 | 7.11 |  | 5.0481
| 88.9 | 156300304 | 20 | 7.76 |  | 5.5096
| 108 | 156108304 | 20 | 8.99 |  | 6.3829
0
COLLIER INOX avec garniture EPDM ISOPHONIQUE POUR TUBE INOXPRES REF 156/G | [5 empty] | 0
| 15 | 156150304G | 50 | 5.31 |  | 3.7701
| 18 | 156308304G | 50 | 5.31 |  | 3.7701
| 22 | 156102304G | 50 | 5.42 |  | 3.8482
| 28 | 156304304G | 50 | 5.63 |  | 3.9973
| 35 | 156100304G | 50 | 5.96 |  | 4.2316
| 42 | 156114304G | 50 | 6.94 |  | 4.9274
| 54 | 156112304G | 50 | 7.58 |  | 5.3818
| 76.1 | 156212304G | 10 | 11.51 |  | 8.1721
| 88.9 | 156300304G | 10 | 12.47 |  | 8.8537
| 108 | 156108304G | 10 | 15.06 |  | 10.6926
TUBES A SERTIR
TARIF BAREME DECEMBRE 2015
TUBE INOX 304 Article114 | Diam x Ep | Code | quantité mini pour commande en Mètres et ( ) mètres / fardeau | Prix €/M | Remise % | Prix Net €/M
Tube en 5 mètres
Epaisseur "réduite" Série 1 | 15x0,6 | 114015060 | 50 (500) | 4.37 |  | 2.1719
NON HYPERTREMPE | 18x0,7 | 114018070 | 50 (500) | 5.42 |  | 2.6937
| 22x0,7 | 114022070 | 50 (500) | 7.08 |  | 3.5188
| 28x0,8 | 114028080 | 30 (500) | 9.01 |  | 4.478
| Tube en 6 mètres |  |  |  |  | 0
| 35x1 | 114035100 | 30 (546) | 13.23 |  | 6.5753
| 42x1,2 | 114042120 | 30 (366) | 17.88 |  | 8.8864
| 54x1,2 | 114054120 | 30 (366) | 24.45 |  | 12.1516
| 76,1x1,5 | 114076150 | 6 (114) | 39.13 |  | 19.4476
TUBE INOX 304 Article114 | Diam x Ep | Code | quantité mini pour commande en Mètres et ( ) mètres / fardeau | Prix €/M | Remise %
| Tube en 6 mètres |  |  |  |  | 0
Epaisseur "normale" Série 2 | 15x1 | 114015200 | 60 (1014) | 4.69 |  | 2.3309
NON HYPERTREMPE | 18x1 | 114018200 | 60 (1014) | 5.51 |  | 2.7385
| 22x1,2 | 114022200 | 60 (762) | 7.78 |  | 3.8667
| 28x1,2 | 114028200 | 30 (546) | 10.01 |  | 4.975
| 35x1,5 | 114035200 | 30 (546) | 15.1 |  | 7.5047
| 42x1,5 | 114042200 | 30 (366) | 18.59 |  | 9.2392
| 54x1,5 | 114054200 | 30 (366) | 24.62 |  | 12.2361
| 76,1x2 | 114076200 | 6 (114) | 46.96 |  | 23.3391
| 88,9x2 | 114088200 | 6 (114) | 49.49 |  | 24.5965
| 108x2 | 114108200 | 6 (114) | 53.45 |  | 26.5646
TUBE INOX 1.4404 (AISI 316L) Article 116/200 | Diam x Ep | Code | quantité multiple pour commande en Mètres et ( ) mètres / fardeau | Prix €/M | Remise % | Prix Net €/M
Tube en 6 mètres
Epaisseur "normale" SERIE 2 | 15x1,0 | 116015200 | 60 (1014) | 6.47 |  | 3.4453
NON HYPERTREMPE | 18x1,0 | 116018200 | 60 (1014) | 7.35 |  | 3.9139
| 22x1,2 | 116022200 | 60 (762) | 10.25 |  | 5.4581
| 28x1,2 | 116028200 | 30 (546) | 12.92 |  | 6.8799
| 35x1,5 | 116035200 | 30 (546) | 19.53 |  | 10.3997
| 42x1,5 | 116042200 | 30 (366) | 23.32 |  | 12.4179
| 54x1,5 | 116054200 | 30 (366) | 29.97 |  | 15.959
| 76x2,0 | 116076200 | 6 (114) | 55.17 |  | 29.378
| 88x2,0 | 116088200 | 6 (114) | 63.88 |  | 34.0161
| 108x2,0 | 116108200 | 6 (114) | 78.57 |  | 41.8385

## Foglio1
Code | Descrizione | Description | Beschreibung | Description | Descripción | Prezzo - Price
116015200 | Tubo inox 316L 15x1x6000 crudo | Inoxpres pipe 316L 15x1x6000 N/anne. | Inoxpres Rohr 1.4404 15x1x6000 N/G | Inoxpres tube 316L 15x1x6000 non-hyp. | Inoxpres tubo 316L 15x1x6000 crudo | 6.47
116018200 | Tubo inox 316L 18x1x6000 crudo | Inoxpres pipe 316L 18x1x6000 N/anne. | Inoxpres Rohr 1.4404 18x1x6000 N/G | Inoxpres tube 316L 18x1x6000 non-hyp. | Inoxpres tubo 316L 18x1x6000 crudo | 7.35
116022200 | Tubo inox 316L 22x1,2x6000 crudo | Inoxpres pipe 316L 22x1,2x6000 N/anne. | Inoxpres Rohr 1.4404 22x1,2x6000 N/G | Inoxpres tube 316L 22x1,2x6000 non-hyp. | Inoxpres tubo 316L 22x1,2x6000 crudo | 10.25
116028200 | Tubo inox 316L 28x1,2x6000 crudo | Inoxpres pipe 316L 28x1,2x6000 N/anne. | Inoxpres Rohr 1.4404 28x1,2x6000 N/G | Inoxpres tube 316L 28x1,2x6000 non-hyp. | Inoxpres tubo 316L 28x1,2x6000 crudo | 12.92
116035200 | Tubo inox 316L 35x1,5x6000 crudo | Inoxpres pipe 316L 35x1,5x6000 N/anne. | Inoxpres Rohr 1.4404 35x1,5x6000 N/G | Inoxpres tube 316L 35x1,5x6000 non-hyp. | Inoxpres tubo 316L 35x1,5x6000 crudo | 19.53
116042200 | Tubo inox 316L 42x1,5x6000 crudo | Inoxpres pipe 316L 42x1,5x6000 N/anne. | Inoxpres Rohr 1.4404 42x1,5x6000 N/G | Inoxpres tube 316L 42x1,5x6000 non-hyp. | Inoxpres tubo 316L 42x1,5x6000 crudo | 23.32
116054200 | Tubo inox 316L 54x1,5x6000 crudo | Inoxpres pipe 316L 54x1,5x6000 N/anne. | Inoxpres Rohr 1.4404 54x1,5x6000 N/G | Inoxpres tube 316L 54x1,5x6000 non-hyp. | Inoxpres tubo 316L 54x1,5x6000 crudo | 29.97
116076200 | Tubo inox 316L 76,1x2x6000 crudo | Inoxpres pipe 316L 76,1x2x6000 N/anne. | Inoxpres Rohr 1.4404 76,1x2,0x6000 N/G | Inoxpres tube 316L 76,1x2x6000 non-hyp. | Inoxpres tubo 316L 76,1x2x6000 crudo | 55.17
116088200 | Tubo inox 316L 88,9x2x6000 crudo | Inoxpres pipe 316L 88,9x2x6000 N/anne. | Inoxpres Rohr 1.4404 88,9x2,0x6000 N/G | Inoxpres tube 316L 88,9x2x6000 non-hyp. | Inoxpres tubo 316L 88,9x2x6000 crudo | 63.88
116108200 | Tubo inox 316L 108x2x6000 crudo | Inoxpres pipe 316L 108x2x6000 N/anne. | Inoxpres Rohr 1.4404 108x2,0x6000 N/G | Inoxpres tube 316L 108x2x6000 non-hyp. | Inoxpres tubo 316L 108x2x6000 crudo | 78.57
116015300 | Tubo inox 316L 15x1x6000 ricotto | Inoxpres pipe 316L 15x1x6000 annealed | Inoxpres Rohr 1.4404 geglüht 15x1 | Inoxpres tube 316L 15x1x6000 hyp. | Inoxpres tubo 316L 15x1x6000 recoc. | 8.52
116018300 | Tubo inox 316L 18x1x6000 ricotto | Inoxpres pipe 316L 18x1x6000 annealed | Inoxpres Rohr 1.4404 geglüht 18x1 | Inoxpres tube 316L 18x1x6000 hyp. | Inoxpres tubo 316L 18x1x6000 recoc. | 9.17
116022300 | Tubo inox 316L 22x1,2x6000 ricotto | Inoxpres pipe 316L 22x1,2x6000 annealed | Inoxpres Rohr 1.4404 geglüht 22x1,2 | Inoxpres tube 316L 22x1,2x6000 hyp. | Inoxpres tubo 316L 22x1,2x6000 recoc. | 12.31
116028300 | Tubo inox 316L 28x1,2x6000 ricotto | Inoxpres pipe 316L 28x1,2x6000 annealed | Inoxpres Rohr 1.4404 geglüht 28x1,2 | Inoxpres tube 316L 28x1,2x6000 hyp. | Inoxpres tubo 316L 28x1,2x6000 recoc. | 15.1
116035300 | Tubo inox 316L 35x1,5x6000 ricotto | Inoxpres pipe 316L 35x1,5x6000 annealed | Inoxpres Rohr 1.4404 geglüht 35x1,5 | Inoxpres tube 316L 35x1,5x6000 hyp. | Inoxpres tubo 316L 35x1,5x6000 recoc. | 22.25
116042300 | Tubo inox 316L 42x1,5x6000 ricotto | Inoxpres pipe 316L 42x1,5x6000 annealed | Inoxpres Rohr 1.4404 geglüht 42x1,5 | Inoxpres tube 316L 42x1,5x6000 hyp. | Inoxpres tubo 316L 42x1,5x6000 recoc. | 26.68
116054300 | Tubo inox 316L 54x1,5x6000 ricotto | Inoxpres pipe 316L 54x1,5x6000 annealed | Inoxpres Rohr 1.4404 geglüht 54x1,5 | Inoxpres tube 316L 54x1,5x6000 hyp. | Inoxpres tubo 316L 54x1,5x6000 recoc. | 33.83
116076300 | Tubo inox 316L 76,1x2x6000 ricotto | Inoxpres pipe 316L 76,1x2x6000 annealed | Inoxpres Rohr 1.4404 geglüht 76,1x2 | Inoxpres tube 316L 76,1x2x6000 hyp. | Inoxpres tubo 316L 76,1x2x6000 recoc. | 62.29
116088300 | Tubo inox 316L 88,9x2x6000 ricotto | Inoxpres pipe 316L 88,9x2x6000 annealed | Inoxpres Rohr 1.4404 geglüht 88,9x2 | Inoxpres tube 316L 88,9x2x6000 hyp. | Inoxpres tubo 316L 88,9x2x6000 recoc. | 73.07
116108300 | Tubo inox 316L 108x2x6000 ricotto | Inoxpres pipe 316L 108x2x6000 annealed | Inoxpres Rohr 1.4404 geglüht 108x2 | Inoxpres tube 316L 108x2 x6000 hyp. | Inoxpres tubo 316L 108x2 x6000 recoc. | 89.68
116015030 | Tubo inox 444 15x1x6000 ferritico | Inoxpres pipe 444 15x1x6000 | Inoxpres Rohr 1.4521 15x1 | Inoxpres tube 444 15x1x6000 | Inoxpres tubo 444 15x1x6000 | 4.85
116018030 | Tubo inox 444 18x1x6000 ferritico | Inoxpres pipe 444 18x1x6000 | Inoxpres Rohr 1.4521 18x1 | Inoxpres tube 444 18x1x6000 | Inoxpres tubo 444 18x1x6000 | 5.59
116022030 | Tubo inox 444 22x1,2x6000 ferritico | Inoxpres pipe 444 22x1,2x6000 | Inoxpres Rohr 1.4521 22x1,2 | Inoxpres tube 444 22x1,2x6000 | Inoxpres tubo 444 22x1,2x6000 | 8.03
116028030 | Tubo inox 444 28x1,2x6000 ferritico | Inoxpres pipe 444 28x1,2x6000 | Inoxpres Rohr 1.4521 28x1,2 | Inoxpres tube 444 28x1,2x6000 | Inoxpres tubo 444 28x1,2x6000 | 10.33
116035030 | Tubo inox 444 35x1,5x6000 ferritico | Inoxpres pipe 444 35x1,5x6000 | Inoxpres Rohr 1.4521 35x1,5 | Inoxpres tube 444 35x1,5x6000 | Inoxpres tubo 444 35x1,5x6000 | 15.59
116042030 | Tubo inox 444 42x1,5x6000 ferritico | Inoxpres pipe 444 42x1,5x6000 | Inoxpres Rohr 1.4521 42x1,5 | Inoxpres tube 444 42x1,5x6000 | Inoxpres tubo 444 42x1,5x6000 | 18.95
116054030 | Tubo inox 444 54x1,5x6000 ferritico | Inoxpres pipe 444 54x1,5x6000 | Inoxpres Rohr 1.4521 54x1,5 | Inoxpres tube 444 54x1,5x6000 | Inoxpres tubo 444 54x1,5x6000 | 24.31
114015060 | Tubo inox 304 15x0,6x5000 serie 1 | Inoxpres pipe 304 15x0,6x5000 range 1 | Inoxpres Rohr 1.4301 15x0,6x5000 Serie 1 | Inoxpres tube 304 15x0,6x5000 série 1 | Inoxpres tubo 304 15x0,6x5000 serie 1 | 4.37
114018070 | Tubo inox 304 18x0,7x5000 serie 1 | Inoxpres pipe 304 18x0,7x5000 range 1 | Inoxpres Rohr 1.4301 18x0,7x5000 Serie 1 | Inoxpres tube 304 18x0,7x5000 série 1 | Inoxpres tubo 304 18x0,7x5000 serie 1 | 5.42
114022070 | Tubo inox 304 22x0,7x5000 serie 1 | Inoxpres pipe 304 22x0,7x5000 range 1 | Inoxpres Rohr 1.4301 22x0,7x5000 Serie 1 | Inoxpres tube 304 22x0,7x5000 série 1 | Inoxpres tubo 304 22x0,7x5000 serie 1 | 7.08
114028080 | Tubo inox 304 28x0,8x5000 serie 1 | Inoxpres pipe 304 28x0,8x5000 range 1 | Inoxpres Rohr 1.4301 28x0,8x5000 Serie 1 | Inoxpres tube 304 28x0,8x5000 série 1 | Inoxpres tubo 304 28x0,8x5000 serie 1 | 9.01
114035100 | Tubo inox 304 35x1x6000 serie 1 | Inoxpres pipe 304 35x1x6000 range 1 | Inoxpres Rohr 1.4301 35x1x6000 Serie 1 | Inoxpres tube 304 35x1x6000 série 1 | Inoxpres tubo 304 35x1x6000 serie 1 | 13.23
114042120 | Tubo inox 304 42x1,2x6000 serie 1 | Inoxpres pipe 304 42x1,2x6000 range 1 | Inoxpres Rohr 1.4301 42x1,2x6000 Serie 1 | Inoxpres tube 304 42x1,2x6000 série 1 | Inoxpres tubo 304 42x1,2x6000 serie 1 | 17.88
114054120 | Tubo inox 304 54x1,2x6000 serie 1 | Inoxpres pipe 304 54x1,2x6000 range 1 | Inoxpres Rohr 1.4301 54x1,2x6000 Serie 1 | Inoxpres tube 304 54x1,2x6000 série 1 | Inoxpres tubo 304 54x1,2x6000 serie 1 | 24.45
114076150 | Tubo inox 304 76,1x1,5x6000 serie 1 | Inoxpres pipe 304 76x1,5x6000 range 1 | Inoxpres Rohr 1.4301 76,1x1,5x6000 Se. 1 | Inoxpres tube 304 76,1x1,5x6000 série 1 | Inoxpres tubo 304 76,1x1,5x6000 serie 1 | 39.13
114088200 | Tubo inox 304 88,9x2x6000 serie 2 | Inoxpres pipe 304 88,9x2x6000 range 2 | Inoxpres Rohr 1.4301 88,9x2x6000 Se. 2 | Inoxpres tube 304 88,9x2x6000 série 2 | Inoxpres tubo 304 88,9x2x6000 serie 2 | 49.49
114108200 | Tubo inox 304 108x2x6000 serie 2 | Inoxpres pipe 304 108x2x6000 range 2 | Inoxpres Rohr 1.4301 108 x2x6000 Se. 2 | Inoxpres tube 304 108x2x6000 série 2 | Inoxpres tubo 304 108x2x6000 serie 2 | 53.45
114015200 | Tubo inox 304 15x1x6000 serie 2 | Inoxpres pipe 304 15x1x6000 range 2 | Inoxpres Rohr 1.4301 15x1x6000 Serie 2 | Inoxpres tube 304 15x1x6000 série 2 | Inoxpres tubo 304 15x1x6000 serie 2 | 4.69
114018200 | Tubo inox 304 18x1x6000 serie 2 | Inoxpres pipe 304 18x1x6000 range 2 | Inoxpres Rohr 1.4301 18x1x6000 Serie 2 | Inoxpres tube 304 18x1x6000 série 2 | Inoxpres tubo 304 18x1x6000 serie 2 | 5.51
114022200 | Tubo inox 304 22x1,2x6000 serie 2 | Inoxpres pipe 304 22x1,2x6000 range 2 | Inoxpres Rohr 1.4301 22x1,2x6000 Serie 2 | Inoxpres tube 304 22x1,2x6000 série 2 | Inoxpres tubo 304 22x1,2x6000 serie 2 | 7.78
114028200 | Tubo inox 304 28x1,2x6000 serie 2 | Inoxpres pipe 304 28x1,2x6000 range 2 | Inoxpres Rohr 1.4301 28x1,2x6000 Serie 2 | Inoxpres tube 304 28x1,2x6000 série 2 | Inoxpres tubo 304 28x1,2x6000 serie 2 | 10.01
114035200 | Tubo inox 304 35x1,5x6000 serie 2 | Inoxpres pipe 304 35x1,5x6000 range 2 | Inoxpres Rohr 1.4301 35x1,5x6000 Serie 2 | Inoxpres tube 304 35x1,5x6000 série 2 | Inoxpres tubo 304 35x1,5x6000 serie 2 | 15.1
114042200 | Tubo inox 304 42x1,5x6000 serie 2 | Inoxpres pipe 304 42x1,5x6000 range 2 | Inoxpres Rohr 1.4301 42x1,5x6000 Serie 2 | Inoxpres tube 304 42x1,5x6000 série 2 | Inoxpres tubo 304 42x1,5x6000 serie 2 | 18.59
114054200 | Tubo inox 304 54x1,5x6000 serie 2 | Inoxpres pipe 304 54x1,5x6000 range 2 | Inoxpres Rohr 1.4301 54x1,5x6000 Serie 2 | Inoxpres tube 304 54x1,5x6000 série 2 | Inoxpres tubo 304 54x1,5x6000 serie 2 | 24.62
114076200 | Tubo inox 304 76,1x2x6000 serie 2 | Inoxpres pipe 304 76,1x2x6000 range 2 | Inoxpres Rohr 1.4301 76,1x2x6000 Serie 2 | Inoxpres tube 304 76,1x2x6000 série 2 | Inoxpres tubo 304 76,1x2x6000 serie 2 | 46.96
114088200 | Tubo inox 304 88,9x2x6000 serie 2 | Inoxpres pipe 304 88,9x2x6000 range 2 | Inoxpres Rohr 1.4301 88,9x2x6000 Serie 2 | Inoxpres tube 304 88,9x2x6000 série 2 | Inoxpres tubo 304 88,9x2x6000 serie 2 | 49.49
114108200 | Tubo inox 304 108x2x6000 serie 2 | Inoxpres pipe 304 108x2x6000 range 2 | Inoxpres Rohr 1.4301 108 x2x6000 Serie 2 | Inoxpres tube 304 108x2x6000 série 2 | Inoxpres tubo 304 108x2x6000 serie 2 | 53.45
156015304 | Collare senza vite-tass. 15 mm inox 304 | Clamp 15 mm AISI304 | Rohrschelle 15 mm 1.4301 | Collier 15 mm AISI304 | Abrazadera 15 mm AISI304 | 2.61
156308304 | Collare senza vite-tass. 3/8" inox 304 | Clamp 3/8" AISI304 | Rohrschelle 3/8" 1.4301 | Collier 3/8" AISI304 | Abrazadera 3/8" AISI304 | 2.85
156102304 | Collare senza vite-tass. 1/2" inox 304 | Clamp 1/2" AISI304 | Rohrschelle 1/2" 1.4301 | Collier 1/2" AISI304 | Abrazadera 1/2" AISI304 | 2.74
156304304 | Collare senza vite-tass. 3/4" inox 304 | Clamp 3/4" AISI304 | Rohrschelle 3/4" 1.4301 | Collier 3/4" AISI304 | Abrazadera 3/4" AISI304 | 2.84
156100304 | Collare senza vite-tass. 1" inox 304 | Clamp 1" AISI304 | Rohrschelle 1" 1.4301 | Collier 1" AISI304 | Abrazadera 1" AISI304 | 3.17
156114304 | Collare senza vite-tass. 1"1/4 inox 304 | Clamp 1"1/4 AISI304 | Rohrschelle 1"1/4 1.4301 | Collier 1"1/4 AISI304 | Abrazadera 1"1/4 AISI304 | 3.51
156054304 | Collare senza vite-tass. 54 mm inox 304 | Clamp 54 mm AISI304 | Rohrschelle 54 mm 1.4301 | Collier 54 mm AISI304 | Abrazadera 54 mm AISI304 | 4.13
156212304 | Collare senza vite-tass. 2"1/2 inox 304 | Clamp 2"1/2 AISI304 | Rohrschelle 2"1/2 1.4301 | Collier 2"1/2 AISI304 | Abrazadera 2"1/2 AISI304 | 7.11
156300304 | Collare senza vite-tass. 3" inox 304 | Clamp 3" AISI304 | Rohrschelle 3" 1.4301 | Collier 3" AISI304 | Abrazadera 3" AISI304 | 7.76
156108304 | Collare senza vite-tass. 108 mm inox 304 | Clamp 108 mm AISI304 | Rohrschelle 108 mm 1.4301 | Collier 108 mm AISI304 | Abrazadera 108 mm AISI304 | 8.99
156150304G | Collare con gomma 15 mm inox 304 | Clamp with rubber 15 mm AISI304 | Schelle M/Gummi 15 mm 1.4301 | Collier isophonique 15 mm AISI304 | Abrazadera isofónica 15 mm AISI304 | 5.31
156308304G | Collare con gomma 3/8" inox 304 | Clamp with rubber 3/8" AISI304 | Schelle M/Gummi 3/8" 1.4301 | Collier isophonique 3/8" AISI304 | Abrazadera isofónica 3/8" AISI304 | 5.31
156102304G | Collare con gomma 1/2" inox 304 | Clamp with rubber 1/2" AISI304 | Schelle M/Gummi 1/2" 1.4301 | Collier isophonique 1/2" AISI304 | Abrazadera isofónica 1/2" AISI304 | 5.42
156304304G | Collare con gomma 3/4" inox 304 | Clamp with rubber 3/4" AISI304 | Schelle M/Gummi 3/4" 1.4301 | Collier isophonique 3/4" AISI304 | Abrazadera isofónica 3/4" AISI304 | 5.63
156100304G | Collare con gomma 1" inox 304 | Clamp with rubber 1" AISI304 | Schelle M/Gummi 1" 1.4301 | Collier isophonique 1" AISI304 | Abrazadera isofónica 1" AISI304 | 5.96
156114304G | Collare con gomma 1"1/4 inox 304 | Clamp with rubber 1"1/4 AISI304 | Schelle M/Gummi 1"1/4 1.4301 | Collier isophonique 1"1/4 AISI304 | Abrazadera isofónica 1"1/4 AISI304 | 6.94
156112304G | Collare con gomma 1"1/2 inox 304 | Clamp with rubber 1"1/2 AISI304 | Schelle M/Gummi 1"1/2 1.4301 | Collier isophonique 1"1/2 AISI304 | Abrazadera isofónica 1"1/2 AISI304 | 7.58
156212304G | Collare con gomma 2"1/2 inox 304 | Clamp with rubber 2"1/2 AISI304 | Schelle M/Gummi 2"1/2 1.4301 | Collier isophonique 2"1/2 AISI304 | Abrazadera isofónica 2"1/2 AISI304 | 11.51
156300304G | Collare con gomma 3" inox 304 | Clamp with rubber 3" AISI304 | Schelle M/Gummi 3" 1.4301 | Collier isophonique 3" AISI304 | Abrazadera isofónica 3" AISI304 | 12.47
156108304G | Collare con gomma 108 mm inox 304 | Clamp with rubber 108 mm AISI304 | Schelle M/Gummi 108 mm 1.4301 | Collier isophonique 108 mm AISI304 | Abrazadera isofónica 108 mm AISI304 | 15.06
181015150 | Curva 15° FF Ø 15 Inoxpres | Inoxpres elbow 15° FF Ø 15 | Inoxpres Bogen 15° I/I Ø 15 | Inoxpres coude 15° FF Ø 15 | Inoxpres curva 15° HH Ø 15 | 10.65
181022150 | Curva 15° FF Ø 22 Inoxpres | Inoxpres elbow 15° FF Ø 22 | Inoxpres Bogen 15° I/I Ø 22 | Inoxpres coude 15° FF Ø 22 | Inoxpres curva 15° HH Ø 22 | 13.67
181028150 | Curva 15° FF Ø 28 Inoxpres | Inoxpres elbow 15° FF Ø 28 | Inoxpres Bogen 15° I/I Ø 28 | Inoxpres coude 15° FF Ø 28 | Inoxpres curva 15° HH Ø 28 | 16.46
181035150 | Curva 15° FF Ø 35 Inoxpres | Inoxpres elbow 15° FF Ø 35 | Inoxpres Bogen 15° I/I Ø 35 | Inoxpres coude 15° FF Ø 35 | Inoxpres curva 15° HH Ø 35 | 18.8
181042150 | Curva 15° FF Ø 42 Inoxpres | Inoxpres elbow 15° FF Ø 42 | Inoxpres Bogen 15° I/I Ø 42 | Inoxpres coude 15° FF Ø 42 | Inoxpres curva 15° HH Ø 42 | 30.44
181054150 | Curva 15° FF Ø 54 Inoxpres | Inoxpres elbow 15° FF Ø 54 | Inoxpres Bogen 15° I/I Ø 54 | Inoxpres coude 15° FF Ø 54 | Inoxpres curva 15° HH Ø 54 | 39.08
181076150 | Curva 15° FF Ø 76,1 Inoxpres | Inoxpres elbow 15° FF Ø 76,1 | Inoxpres Bogen 15° I/I Ø 76,1 | Inoxpres coude 15° FF Ø 76,1 | Inoxpres curva 15° HH Ø 76,1 | 129.91
181088150 | Curva 15° FF Ø 88,9 Inoxpres | Inoxpres elbow 15° FF Ø 88,9 | Inoxpres Bogen 15° I/I Ø 88,9 | Inoxpres coude 15° FF Ø 88,9 | Inoxpres curva 15° HH Ø 88,9 | 154.79
181108150 | Curva 15° FF Ø 108 Inoxpres | Inoxpres elbow 15° FF Ø 108 | Inoxpres Bogen 15° I/I Ø 108 | Inoxpres coude 15° FF Ø 108 | Inoxpres curva 15° HH Ø 108 | 211.06
181015151 | Curva 15° MF Ø 15 Inoxpres | Inoxpres elbow 15° MF Ø 15 | Inoxpres Bogen 15° I/A Ø 15 | Inoxpres coude 15° MF Ø 15 | Inoxpres curva 15° MH Ø 15 | 10.65
181022151 | Curva 15° MF Ø 22 Inoxpres | Inoxpres elbow 15° MF Ø 22 | Inoxpres Bogen 15° I/A Ø 22 | Inoxpres coude 15° MF Ø 22 | Inoxpres curva 15° MH Ø 22 | 12.9
181028151 | Curva 15° MF Ø 28 Inoxpres | Inoxpres elbow 15° MF Ø 28 | Inoxpres Bogen 15° I/A Ø 28 | Inoxpres coude 15° MF Ø 28 | Inoxpres curva 15° MH Ø 28 | 15.36
181035151 | Curva 15° MF Ø 35 Inoxpres | Inoxpres elbow 15° MF Ø 35 | Inoxpres Bogen 15° I/A Ø 35 | Inoxpres coude 15° MF Ø 35 | Inoxpres curva 15° MH Ø 35 | 17.5
181042151 | Curva 15° MF Ø 42 Inoxpres | Inoxpres elbow 15° MF Ø 42 | Inoxpres Bogen 15° I/A Ø 42 | Inoxpres coude 15° MF Ø 42 | Inoxpres curva 15° MH Ø 42 | 29.31
181054151 | Curva 15° MF Ø 54 Inoxpres | Inoxpres elbow 15° MF Ø 54 | Inoxpres Bogen 15° I/A Ø 54 | Inoxpres coude 15° MF Ø 54 | Inoxpres curva 15° MH Ø 54 | 37.58
181076151 | Curva 15° MF Ø 76,1 Inoxpres | Inoxpres elbow 15° MF Ø 76,1 | Inoxpres Bogen 15° I/A Ø 76,1 | Inoxpres coude 15° MF Ø 76,1 | Inoxpres curva 15° MH Ø 76,1 | 119.2
181088151 | Curva 15° MF Ø 88,9 Inoxpres | Inoxpres elbow 15° MF Ø 88,9 | Inoxpres Bogen 15° I/A Ø 88,9 | Inoxpres coude 15° MF Ø 88,9 | Inoxpres curva 15° MH Ø 88,9 | 142.29
181108151 | Curva 15° MF Ø 108 Inoxpres | Inoxpres elbow 15° MF Ø 108 | Inoxpres Bogen 15° I/A Ø 108 | Inoxpres coude 15° MF Ø 108 | Inoxpres curva 15° MH Ø 108 | 194.33
181015300 | Curva 30° FF Ø 15 Inoxpres | Inoxpres elbow 30° FF Ø 15 | Inoxpres Bogen 30° I/I Ø 15 | Inoxpres coude 30° FF Ø 15 | Inoxpres curva 30° HH Ø 15 | 10.65
181022300 | Curva 30° FF Ø 22 Inoxpres | Inoxpres elbow 30° FF Ø 22 | Inoxpres Bogen 30° I/I Ø 22 | Inoxpres coude 30° FF Ø 22 | Inoxpres curva 30° HH Ø 22 | 13.67
181028300 | Curva 30° FF Ø 28 Inoxpres | Inoxpres elbow 30° FF Ø 28 | Inoxpres Bogen 30° I/I Ø 28 | Inoxpres coude 30° FF Ø 28 | Inoxpres curva 30° HH Ø 28 | 16.46
181035300 | Curva 30° FF Ø 35 Inoxpres | Inoxpres elbow 30° FF Ø 35 | Inoxpres Bogen 30° I/I Ø 35 | Inoxpres coude 30° FF Ø 35 | Inoxpres curva 30° HH Ø 35 | 18.8
181042300 | Curva 30° FF Ø 42 Inoxpres | Inoxpres elbow 30° FF Ø 42 | Inoxpres Bogen 30° I/I Ø 42 | Inoxpres coude 30° FF Ø 42 | Inoxpres curva 30° HH Ø 42 | 30.44
181054300 | Curva 30° FF Ø 54 Inoxpres | Inoxpres elbow 30° FF Ø 54 | Inoxpres Bogen 30° I/I Ø 54 | Inoxpres coude 30° FF Ø 54 | Inoxpres curva 30° HH Ø 54 | 39.08
181076300 | Curva 30° FF Ø 76,1 Inoxpres | Inoxpres elbow 30° FF Ø 76,1 | Inoxpres Bogen 30° I/I Ø 76,1 | Inoxpres coude 30° FF Ø 76,1 | Inoxpres curva 30° HH Ø 76,1 | 129.91
181088300 | Curva 30° FF Ø 88,9 Inoxpres | Inoxpres elbow 30° FF Ø 88,9 | Inoxpres Bogen 30° I/I Ø 88,9 | Inoxpres coude 30° FF Ø 88,9 | Inoxpres curva 30° HH Ø 88,9 | 154.79
181108300 | Curva 30° FF Ø 108 Inoxpres | Inoxpres elbow 30° FF Ø 108 | Inoxpres Bogen 30° I/I Ø 108 | Inoxpres coude 30° FF Ø 108 | Inoxpres curva 30° HH Ø 108 | 211.06
181015301 | Curva 30° MF Ø 15 Inoxpres | Inoxpres elbow 30° MF Ø 15 | Inoxpres Bogen 30° I/A Ø 15 | Inoxpres coude 30° MF Ø 15 | Inoxpres curva 30° MH Ø 15 | 10.65
181022301 | Curva 30° MF Ø 22 Inoxpres | Inoxpres elbow 30° MF Ø 22 | Inoxpres Bogen 30° I/A Ø 22 | Inoxpres coude 30° MF Ø 22 | Inoxpres curva 30° MH Ø 22 | 12.9
181028301 | Curva 30° MF Ø 28 Inoxpres | Inoxpres elbow 30° MF Ø 28 | Inoxpres Bogen 30° I/A Ø 28 | Inoxpres coude 30° MF Ø 28 | Inoxpres curva 30° MH Ø 28 | 15.36
181035301 | Curva 30° MF Ø 35 Inoxpres | Inoxpres elbow 30° MF Ø 35 | Inoxpres Bogen 30° I/A Ø 35 | Inoxpres coude 30° MF Ø 35 | Inoxpres curva 30° MH Ø 35 | 17.5
181042301 | Curva 30° MF Ø 42 Inoxpres | Inoxpres elbow 30° MF Ø 42 | Inoxpres Bogen 30° I/A Ø 42 | Inoxpres coude 30° MF Ø 42 | Inoxpres curva 30° MH Ø 42 | 29.31
181054301 | Curva 30° MF Ø 54 Inoxpres | Inoxpres elbow 30° MF Ø 54 | Inoxpres Bogen 30° I/A Ø 54 | Inoxpres coude 30° MF Ø 54 | Inoxpres curva 30° MH Ø 54 | 37.58
181076301 | Curva 30° MF Ø 76,1 Inoxpres | Inoxpres elbow 30° MF Ø 76,1 | Inoxpres Bogen 30° I/A Ø 76,1 | Inoxpres coude 30° MF Ø 76,1 | Inoxpres curva 30° MH Ø 76,1 | 119.2
181088301 | Curva 30° MF Ø 88,9 Inoxpres | Inoxpres elbow 30° MF Ø 88,9 | Inoxpres Bogen 30° I/A Ø 88,9 | Inoxpres coude 30° MF Ø 88,9 | Inoxpres curva 30° MH Ø 88,9 | 142.29
181108301 | Curva 30° MF Ø 108 Inoxpres | Inoxpres elbow 30° MF Ø 108 | Inoxpres Bogen 30° I/A Ø 108 | Inoxpres coude 30° MF Ø 108 | Inoxpres curva 30° MH Ø 108 | 194.33
181015450 | Curva 45° FF Ø 15 Inoxpres | Inoxpres elbow 45° FF Ø 15 | Inoxpres Bogen 45° I/I Ø 15 | Inoxpres coude 45° FF Ø 15 | Inoxpres curva 45° HH Ø 15 | 10.36
181018450 | Curva 45° FF Ø 18 Inoxpres | Inoxpres elbow 45° FF Ø 18 | Inoxpres Bogen 45° I/I Ø 18 | Inoxpres coude 45° FF Ø 18 | Inoxpres curva 45° HH Ø 18 | 11.46
181022450 | Curva 45° FF Ø 22 Inoxpres | Inoxpres elbow 45° FF Ø 22 | Inoxpres Bogen 45° I/I Ø 22 | Inoxpres coude 45° FF Ø 22 | Inoxpres curva 45° HH Ø 22 | 13.31
181028450 | Curva 45° FF Ø 28 Inoxpres | Inoxpres elbow 45° FF Ø 28 | Inoxpres Bogen 45° I/I Ø 28 | Inoxpres coude 45° FF Ø 28 | Inoxpres curva 45° HH Ø 28 | 16.02
181035450 | Curva 45° FF Ø 35 Inoxpres | Inoxpres elbow 45° FF Ø 35 | Inoxpres Bogen 45° I/I Ø 35 | Inoxpres coude 45° FF Ø 35 | Inoxpres curva 45° HH Ø 35 | 18.29
181042450 | Curva 45° FF Ø 42 Inoxpres | Inoxpres elbow 45° FF Ø 42 | Inoxpres Bogen 45° I/I Ø 42 | Inoxpres coude 45° FF Ø 42 | Inoxpres curva 45° HH Ø 42 | 29.63
181054450 | Curva 45° FF Ø 54 Inoxpres | Inoxpres elbow 45° FF Ø 54 | Inoxpres Bogen 45° I/I Ø 54 | Inoxpres coude 45° FF Ø 54 | Inoxpres curva 45° HH Ø 54 | 38.04
181076450 | Curva 45° FF Ø 76,1 Inoxpres | Inoxpres elbow 45° FF Ø 76,1 | Inoxpres Bogen 45° I/I Ø 76,1 | Inoxpres coude 45° FF Ø 76,1 | Inoxpres curva 45° HH Ø 76,1 | 126.44
181088450 | Curva 45° FF Ø 88,9 Inoxpres | Inoxpres elbow 45° FF Ø 88,9 | Inoxpres Bogen 45° I/I Ø 88,9 | Inoxpres coude 45° FF Ø 88,9 | Inoxpres curva 45° HH Ø 88,9 | 150.66
181108450 | Curva 45° FF Ø 108 Inoxpres | Inoxpres elbow 45° FF Ø 108 | Inoxpres Bogen 45° I/I Ø 108 | Inoxpres coude 45° FF Ø 108 | Inoxpres curva 45° HH Ø 108 | 205.43
181015451 | Curva 45° MF Ø 15 Inoxpres | Inoxpres elbow 45° MF Ø 15 | Inoxpres Bogen 45° I/A Ø 15 | Inoxpres coude 45° MF Ø 15 | Inoxpres curva 45° MH Ø 15 | 10.36
181018451 | Curva 45° MF Ø 18 Inoxpres | Inoxpres elbow 45° MF Ø 18 | Inoxpres Bogen 45° I/A Ø 18 | Inoxpres coude 45° MF Ø 18 | Inoxpres curva 45° MH Ø 18 | 11.09
181022451 | Curva 45° MF Ø 22 Inoxpres | Inoxpres elbow 45° MF Ø 22 | Inoxpres Bogen 45° I/A Ø 22 | Inoxpres coude 45° MF Ø 22 | Inoxpres curva 45° MH Ø 22 | 12.56
181028451 | Curva 45° MF Ø 28 Inoxpres | Inoxpres elbow 45° MF Ø 28 | Inoxpres Bogen 45° I/A Ø 28 | Inoxpres coude 45° MF Ø 28 | Inoxpres curva 45° MH Ø 28 | 14.95
181035451 | Curva 45° MF Ø 35 Inoxpres | Inoxpres elbow 45° MF Ø 35 | Inoxpres Bogen 45° I/A Ø 35 | Inoxpres coude 45° MF Ø 35 | Inoxpres curva 45° MH Ø 35 | 17.04
181042451 | Curva 45° MF Ø 42 Inoxpres | Inoxpres elbow 45° MF Ø 42 | Inoxpres Bogen 45° I/A Ø 42 | Inoxpres coude 45° MF Ø 42 | Inoxpres curva 45° MH Ø 42 | 28.52
181054451 | Curva 45° MF Ø 54 Inoxpres | Inoxpres elbow 45° MF Ø 54 | Inoxpres Bogen 45° I/A Ø 54 | Inoxpres coude 45° MF Ø 54 | Inoxpres curva 45° MH Ø 54 | 36.58
181076451 | Curva 45° MF Ø 76,1 Inoxpres | Inoxpres elbow 45° MF Ø 76,1 | Inoxpres Bogen 45° I/A Ø 76,1 | Inoxpres coude 45° MF Ø 76,1 | Inoxpres curva 45° MH Ø 76,1 | 116.02
181088451 | Curva 45° MF Ø 88,9 Inoxpres | Inoxpres elbow 45° MF Ø 88,9 | Inoxpres Bogen 45° I/A Ø 88,9 | Inoxpres coude 45° MF Ø 88,9 | Inoxpres curva 45° MH Ø 88,9 | 138.49
181108451 | Curva 45° MF Ø 108 Inoxpres | Inoxpres elbow 45° MF Ø 108 | Inoxpres Bogen 45° I/A Ø 108 | Inoxpres coude 45° MF Ø 108 | Inoxpres curva 45° MH Ø 108 | 189.15
181015600 | Curva 60° FF Ø 15 Inoxpres | Inoxpres elbow 60° FF Ø 15 | Inoxpres Bogen 60° I/I Ø 15 | Inoxpres coude 60° FF Ø 15 | Inoxpres curva 60° HH Ø 15 | 10.65
181022600 | Curva 60° FF Ø 22 Inoxpres | Inoxpres elbow 60° FF Ø 22 | Inoxpres Bogen 60° I/I Ø 22 | Inoxpres coude 60° FF Ø 22 | Inoxpres curva 60° HH Ø 22 | 13.67
181028600 | Curva 60° FF Ø 28 Inoxpres | Inoxpres elbow 60° FF Ø 28 | Inoxpres Bogen 60° I/I Ø 28 | Inoxpres coude 60° FF Ø 28 | Inoxpres curva 60° HH Ø 28 | 16.46
181035600 | Curva 60° FF Ø 35 Inoxpres | Inoxpres elbow 60° FF Ø 35 | Inoxpres Bogen 60° I/I Ø 35 | Inoxpres coude 60° FF Ø 35 | Inoxpres curva 60° HH Ø 35 | 18.8
181042600 | Curva 60° FF Ø 42 Inoxpres | Inoxpres elbow 60° FF Ø 42 | Inoxpres Bogen 60° I/I Ø 42 | Inoxpres coude 60° FF Ø 42 | Inoxpres curva 60° HH Ø 42 | 30.44
181054600 | Curva 60° FF Ø 54 Inoxpres | Inoxpres elbow 60° FF Ø 54 | Inoxpres Bogen 60° I/I Ø 54 | Inoxpres coude 60° FF Ø 54 | Inoxpres curva 60° HH Ø 54 | 39.08
181076600 | Curva 60° FF Ø 76,1 Inoxpres | Inoxpres elbow 60° FF Ø 76,1 | Inoxpres Bogen 60° I/I Ø 76,1 | Inoxpres coude 60° FF Ø 76,1 | Inoxpres curva 60° HH Ø 76,1 | 129.91
181088600 | Curva 60° FF Ø 88,9 Inoxpres | Inoxpres elbow 60° FF Ø 88,9 | Inoxpres Bogen 60° I/I Ø 88,9 | Inoxpres coude 60° FF Ø 88,9 | Inoxpres curva 60° HH Ø 88,9 | 154.79
181108600 | Curva 60° FF Ø 108 Inoxpres | Inoxpres elbow 60° FF Ø 108 | Inoxpres Bogen 60° I/I Ø 108 | Inoxpres coude 60° FF Ø 108 | Inoxpres curva 60° HH Ø 108 | 211.06
181015601 | Curva 60° MF Ø 15 Inoxpres | Inoxpres elbow 60° MF Ø 15 | Inoxpres Bogen 60° I/A Ø 15 | Inoxpres coude 60° MF Ø 15 | Inoxpres curva 60° MH Ø 15 | 10.65
181022601 | Curva 60° MF Ø 22 Inoxpres | Inoxpres elbow 60° MF Ø 22 | Inoxpres Bogen 60° I/A Ø 22 | Inoxpres coude 60° MF Ø 22 | Inoxpres curva 60° MH Ø 22 | 12.9
181028601 | Curva 60° MF Ø 28 Inoxpres | Inoxpres elbow 60° MF Ø 28 | Inoxpres Bogen 60° I/A Ø 28 | Inoxpres coude 60° MF Ø 28 | Inoxpres curva 60° MH Ø 28 | 15.36
181035601 | Curva 60° MF Ø 35 Inoxpres | Inoxpres elbow 60° MF Ø 35 | Inoxpres Bogen 60° I/A Ø 35 | Inoxpres coude 60° MF Ø 35 | Inoxpres curva 60° MH Ø 35 | 17.5
181042601 | Curva 60° MF Ø 42 Inoxpres | Inoxpres elbow 60° MF Ø 42 | Inoxpres Bogen 60° I/A Ø 42 | Inoxpres coude 60° MF Ø 42 | Inoxpres curva 60° MH Ø 42 | 29.31
181054601 | Curva 60° MF Ø 54 Inoxpres | Inoxpres elbow 60° MF Ø 54 | Inoxpres Bogen 60° I/A Ø 54 | Inoxpres coude 60° MF Ø 54 | Inoxpres curva 60° MH Ø 54 | 37.58
181076601 | Curva 60° MF Ø 76,1 Inoxpres | Inoxpres elbow 60° MF Ø 76,1 | Inoxpres Bogen 60° I/A Ø 76,1 | Inoxpres coude 60° MF Ø 76,1 | Inoxpres curva 60° MH Ø 76,1 | 119.2
181088601 | Curva 60° MF Ø 88,9 Inoxpres | Inoxpres elbow 60° MF Ø 88,9 | Inoxpres Bogen 60° I/A Ø 88,9 | Inoxpres coude 60° MF Ø 88,9 | Inoxpres curva 60° MH Ø 88,9 | 142.29
181108601 | Curva 60° MF Ø 108 Inoxpres | Inoxpres elbow 60° MF Ø 108 | Inoxpres Bogen 60° I/A Ø 108 | Inoxpres coude 60° MF Ø 108 | Inoxpres curva 60° MH Ø 108 | 194.33
181015900 | Curva 90° FF Ø 15 Inoxpres | Inoxpres elbow 90° FF Ø 15 | Inoxpres Bogen 90° I/I Ø 15 | Inoxpres coude 90° FF Ø 15 | Inoxpres curva 90° HH Ø 15 | 7.9
181018900 | Curva 90° FF Ø 18 Inoxpres | Inoxpres elbow 90° FF Ø 18 | Inoxpres Bogen 90° I/I Ø 18 | Inoxpres coude 90° FF Ø 18 | Inoxpres curva 90° HH Ø 18 | 9.04
181022900 | Curva 90° FF Ø 22 Inoxpres | Inoxpres elbow 90° FF Ø 22 | Inoxpres Bogen 90° I/I Ø 22 | Inoxpres coude 90° FF Ø 22 | Inoxpres curva 90° HH Ø 22 | 10.93
181028900 | Curva 90° FF Ø 28 Inoxpres | Inoxpres elbow 90° FF Ø 28 | Inoxpres Bogen 90° I/I Ø 28 | Inoxpres coude 90° FF Ø 28 | Inoxpres curva 90° HH Ø 28 | 14.53
181035900 | Curva 90° FF Ø 35 Inoxpres | Inoxpres elbow 90° FF Ø 35 | Inoxpres Bogen 90° I/I Ø 35 | Inoxpres coude 90° FF Ø 35 | Inoxpres curva 90° HH Ø 35 | 22.76
181042900 | Curva 90° FF Ø 42 Inoxpres | Inoxpres elbow 90° FF Ø 42 | Inoxpres Bogen 90° I/I Ø 42 | Inoxpres coude 90° FF Ø 42 | Inoxpres curva 90° HH Ø 42 | 39.06
181054900 | Curva 90° FF Ø 54 Inoxpres | Inoxpres elbow 90° FF Ø 54 | Inoxpres Bogen 90° I/I Ø 54 | Inoxpres coude 90° FF Ø 54 | Inoxpres curva 90° HH Ø 54 | 54.51
181076900 | Curva 90° FF Ø 76,1 Inoxpres | Inoxpres elbow 90° FF Ø 76,1 | Inoxpres Bogen 90° I/I Ø 76,1 | Inoxpres coude 90° FF Ø 76,1 | Inoxpres curva 90° HH Ø 76,1 | 128.64
181088900 | Curva 90° FF Ø 88,9 Inoxpres | Inoxpres elbow 90° FF Ø 88,9 | Inoxpres Bogen 90° I/I Ø 88,9 | Inoxpres coude 90° FF Ø 88,9 | Inoxpres curva 90° HH Ø 88,9 | 156.48
181108900 | Curva 90° FF Ø 108 Inoxpres | Inoxpres elbow 90° FF Ø 108 | Inoxpres Bogen 90° I/I Ø 108 | Inoxpres coude 90° FF Ø 108 | Inoxpres curva 90° HH Ø 108 | 213.43
181015901 | Curva 90° MF Ø 15 Inoxpres | Inoxpres elbow 90° MF Ø 15 | Inoxpres Bogen 90° I/A Ø 15 | Inoxpres coude 90° MF Ø 15 | Inoxpres curva 90° MH Ø 15 | 8.29
181018901 | Curva 90° MF Ø 18 Inoxpres | Inoxpres elbow 90° MF Ø 18 | Inoxpres Bogen 90° I/A Ø 18 | Inoxpres coude 90° MF Ø 18 | Inoxpres curva 90° MH Ø 18 | 9.41
181022901 | Curva 90° MF Ø 22 Inoxpres | Inoxpres elbow 90° MF Ø 22 | Inoxpres Bogen 90° I/A Ø 22 | Inoxpres coude 90° MF Ø 22 | Inoxpres curva 90° MH Ø 22 | 11.3
181028901 | Curva 90° MF Ø 28 Inoxpres | Inoxpres elbow 90° MF Ø 28 | Inoxpres Bogen 90° I/A Ø 28 | Inoxpres coude 90° MF Ø 28 | Inoxpres curva 90° MH Ø 28 | 14.15
181035901 | Curva 90° MF Ø 35 Inoxpres | Inoxpres elbow 90° MF Ø 35 | Inoxpres Bogen 90° I/A Ø 35 | Inoxpres coude 90° MF Ø 35 | Inoxpres curva 90° MH Ø 35 | 20.84
181042901 | Curva 90° MF Ø 42 Inoxpres | Inoxpres elbow 90° MF Ø 42 | Inoxpres Bogen 90° I/A Ø 42 | Inoxpres coude 90° MF Ø 42 | Inoxpres curva 90° MH Ø 42 | 37.84
181054901 | Curva 90° MF Ø 54 Inoxpres | Inoxpres elbow 90° MF Ø 54 | Inoxpres Bogen 90° I/A Ø 54 | Inoxpres coude 90° MF Ø 54 | Inoxpres curva 90° MH Ø 54 | 54.82
181076901 | Curva 90° MF Ø 76,1 Inoxpres | Inoxpres elbow 90° MF Ø 76,1 | Inoxpres Bogen 90° I/A Ø 76,1 | Inoxpres coude 90° MF Ø 76,1 | Inoxpres curva 90° MH Ø 76,1 | 132.32
181088901 | Curva 90° MF Ø 88,9 Inoxpres | Inoxpres elbow 90° MF Ø 88,9 | Inoxpres Bogen 90° I/A Ø 88,9 | Inoxpres coude 90° MF Ø 88,9 | Inoxpres curva 90° MH Ø 88,9 | 160.95
181108901 | Curva 90° MF Ø 108 Inoxpres | Inoxpres elbow 90° MF Ø 108 | Inoxpres Bogen 90° I/A Ø 108 | Inoxpres coude 90° MF Ø 108 | Inoxpres curva 90° MH Ø 108 | 219.54
197102015 | Gomito misto 90° MF 1/2"x15 Inoxpres | Inoxpres ang.adap. M 1/2"x15 | Inoxpres Wink. 90° Ag 1/2"x15 | Inoxpres equerre 90° MF 1/2"x15 | Inoxpres codo 90° macho 1/2"x15 | 14.59
197102018 | Gomito misto 90° MF 1/2"x18 Inoxpres | Inoxpres ang.adap. M 1/2"x18 | Inoxpres Wink. 90° Ag 1/2"x18 | Inoxpres equerre 90° MF 1/2"x18 | Inoxpres codo 90° macho 1/2"x18 | 15.8
197102022 | Gomito misto 90° MF 1/2"x22 Inoxpres | Inoxpres ang.adap. M 1/2"x22 | Inoxpres Wink. 90° Ag 1/2"x22 | Inoxpres equerre 90° MF 1/2"x22 | Inoxpres codo 90° macho 1/2"x22 | 16
197304022 | Gomito misto 90° MF 3/4"x22 Inoxpres | Inoxpres ang.adap. M 3/4"x22 | Inoxpres Wink. 90° Ag 3/4"x22 | Inoxpres equerre 90° MF 3/4"x22 | Inoxpres codo 90° macho 3/4"x22 | 20.29
197304028 | Gomito misto 90° MF 3/4"x28 Inoxpres | Inoxpres ang.adap. M 3/4"x28 | Inoxpres Wink. 90° Ag 3/4"x28 | Inoxpres equerre 90° MF 3/4"x28 | Inoxpres codo 90° macho 3/4"x28 | 29.07
197100028 | Gomito misto 90° MF 1"x28 Inoxpres | Inoxpres ang.adap. M 1"x28 | Inoxpres Wink. 90° Ag 1"x28 | Inoxpres equerre 90° MF 1"x28 | Inoxpres codo 90° macho 1"x28 | 26.19
197114035 | Gomito misto 90° MF 1"1/4x35 Inoxpres | Inoxpres ang.adap. M 1"1/4x35 | Inoxpres Wink. 90° Ag 1"1/4x35 | Inoxpres equerre 90° MF 1"1/4x35 | Inoxpres codo 90° macho 1"1/4x35 | 37.63
197112042 | Gomito misto 90° MF 1"1/2x42 Inoxpres | Inoxpres ang.adap. M 1"1/2x42 | Inoxpres Wink. 90° Ag 1"1/2x42 | Inoxpres equerre 90° MF 1"1/2x42 | Inoxpres codo 90° macho 1"1/2x42 | 66.9
197200054 | Gomito misto 90° MF 2"x54 Inoxpres | Inoxpres ang.adap. M 2"x54 | Inoxpres Wink. 90° Ag 2"x54 | Inoxpres equerre 90° MF 2"x54 | Inoxpres codo 90° macho 2"x54 | 84.98
198102015 | Gomito misto 90° FF 1/2"x15 Inoxpres | Inoxpres ang.adap. F 1/2"x15 | Inoxpres Wink. 90° Ig 1/2"x15 | Inoxpres equerre 90° FF 1/2"x15 | Inoxpres codo 90° hembra 1/2"x15 | 16.72
198304015 | Gomito misto 90° FF 3/4"x15 Inoxpres | Inoxpres ang.adap. F 3/4"x15 | Inoxpres Wink. 90° Ig 3/4"x15 | Inoxpres equerre 90° FF 3/4"x15 | Inoxpres codo 90° hembra 3/4"x15 | 22.43
198102018 | Gomito misto 90° FF 1/2"x18 Inoxpres | Inoxpres ang.adap. F 1/2"x18 | Inoxpres Wink. 90° Ig 1/2"x18 | Inoxpres equerre 90° FF 1/2"x18 | Inoxpres codo 90° hembra 1/2"x18 | 19.21
198102022 | Gomito misto 90° FF 1/2"x22 Inoxpres | Inoxpres ang.adap. F 1/2"x 22 | Inoxpres Wink. 90° Ig 1/2"x 22 | Inoxpres equerre 90° FF 1/2"x22 | Inoxpres codo 90° hembra 1/2"x22 | 21.42
198304022 | Gomito misto 90° FF 3/4"x22 Inoxpres | Inoxpres ang.adap. F 3/4"x22 | Inoxpres Wink. 90° Ig 3/4"x22 | Inoxpres equerre 90° FF 3/4"x22 | Inoxpres codo 90° hembra 3/4"x22 | 23.44
198102028 | Gomito misto 90° FF 1/2"x28 Inoxpres | Inoxpres ang.adap. F 1/2"x28 | Inoxpres Wink. 90° Ig 1/2"x28 | Inoxpres equerre 90° FF 1/2"x28 | Inoxpres codo 90° hembra 1/2"x28 | 22.84
198100028 | Gomito misto 90° FF 1"x28 Inoxpres | Inoxpres ang.adap. F 1"x28 | Inoxpres Wink. 90° Ig 1"x28 | Inoxpres equerre 90° FF 1"x28 | Inoxpres codo 90° hembra 1"x28 | 30.59
198114035 | Gomito misto 90° FF 1"1/4x35 Inoxpres | Inoxpres ang.adap. F 1"1/4x35 | Inoxpres Wink. 90° Ig 1"1/4x35 | Inoxpres equerre 90° FF 1"1/4x35 | Inoxpres codo 90° hembra 1"1/4x35 | 50.44
198112042 | Gomito misto 90° FF 1"1/2x42 Inoxpres | Inoxpres ang.adap. F 1"1/2x42 | Inoxpres Wink. 90° Ig 1"1/2x42 | Inoxpres equerre 90° FF 1"1/2x42 | Inoxpres codo 90° hembra 1"1/2x42 | 55.4
198200054 | Gomito misto 90° FF 2"x54 Inoxpres | Inoxpres ang.adap. F 2"x54 | Inoxpres Wink. 90° Ig 2"x54 | Inoxpres equerre 90° FF 2"x54 | Inoxpres codo 90° hembra 2"x54 | 61.4
186102015 | Curva 90° fil. maschio 1/2"x15 Inoxpres | Inoxpres elbow 90° MM 1/2"x15 | Inoxpres Bogen 90° Ag 1/2"x15 | Inoxpres coude 90° fil. M 1/2"x15 | Inoxpres codo 90° fil. M 1/2"x15 | 24.27
186102018 | Curva 90° fil. maschio 1/2"x18 Inoxpres | Inoxpres elbow 90° MM 1/2"x18 | Inoxpres Bogen 90° Ag 1/2"x18 | Inoxpres coude 90° fil. M 1/2"x18 | Inoxpres codo 90° fil. M 1/2"x18 | 25.45
186304022 | Curva 90° fil. maschio 3/4"x22 Inoxpres | Inoxpres elbow 90° MM 3/4"x22 | Inoxpres Bogen 90° Ag 3/4"x22 | Inoxpres coude 90° fil. M 3/4"x22 | Inoxpres codo 90° fil. M 3/4"x22 | 29.75
186100028 | Curva 90° fil. maschio 1"x28 Inoxpres | Inoxpres elbow 90° MM 1"x28 | Inoxpres Bogen 90° Ag 1"x28 | Inoxpres coude 90° fil. M 1"x28 | Inoxpres codo 90° fil. M 1"x28 | 35.25
186100035 | Curva 90° fil. maschio 1"x35 Inoxpres | Inoxpres elbow 90° MM 1"x35 | Inoxpres Bogen 90° Ag 1"x35 | Inoxpres coude 90° fil. M 1"x35 | Inoxpres codo 90° fil. M 1"x35 | 41.67
186114035 | Curva 90° fil. maschio 1"1/4x35 Inoxpres | Inoxpres elbow 90° MM 1"1/4x35 | Inoxpres Bogen 90° Ag 1"1/4x35 | Inoxpres coude 90° fil. M 1"1/4x35 | Inoxpres codo 90° fil. M 1"1/4x35 | 44.64
186114042 | Curva 90° fil. maschio 1"1/4x42 Inoxpres | Inoxpres elbow 90° MM 1"1/4x42 | Inoxpres Bogen 90° Ag 1"1/4x42 | Inoxpres coude 90° fil. M 1"1/4x42 | Inoxpres codo 90° fil. M 1"1/4x42 | 52.08
186112042 | Curva 90° fil. maschio 1"1/2x42 Inoxpres | Inoxpres elbow 90° MM 1"1/2x42 | Inoxpres Bogen 90° Ag 1"1/2x42 | Inoxpres coude 90° fil. M 1"1/2x42 | Inoxpres codo 90° fil. M 1"1/2x42 | 52.86
186200054 | Curva 90° fil. maschio 2"x54 Inoxpres | Inoxpres elbow 90° MM 2"x54 | Inoxpres Bogen 90° Ag 2"x54 | Inoxpres coude 90° fil. M 2"x54 | Inoxpres codo 90° fil. M 2"x54 | 60.32
182015000 | Tee normale Ø 15 Inoxpres | Inoxpres equal tee Ø 15 | Inoxpres T-Stueck Ø 15 | Inoxpres tee égal Ø 15 | Inoxpres te igual Ø 15 | 12.86
182018000 | Tee normale Ø 18 Inoxpres | Inoxpres equal tee Ø 18 | Inoxpres T-Stueck Ø 18 | Inoxpres tee égal Ø 18 | Inoxpres te igual Ø 18 | 15.05
182022000 | Tee normale Ø 22 Inoxpres | Inoxpres equal tee Ø 22 | Inoxpres T-Stueck Ø 22 | Inoxpres tee égal Ø 22 | Inoxpres te igual Ø 22 | 16.12
182028000 | Tee normale Ø 28 Inoxpres | Inoxpres equal tee Ø 28 | Inoxpres T-Stueck Ø 28 | Inoxpres tee égal Ø 28 | Inoxpres te igual Ø 28 | 19.66
182035000 | Tee normale Ø 35 Inoxpres | Inoxpres equal tee Ø 35 | Inoxpres T-Stueck Ø 35 | Inoxpres tee égal Ø 35 | Inoxpres te igual Ø 35 | 24.52
182042000 | Tee normale Ø 42 Inoxpres | Inoxpres equal tee Ø 42 | Inoxpres T-Stueck Ø 42 | Inoxpres tee égal Ø 42 | Inoxpres te igual Ø 42 | 34.66
182054000 | Tee normale Ø 54 Inoxpres | Inoxpres equal tee Ø 54 | Inoxpres T-Stueck Ø 54 | Inoxpres tee égal Ø 54 | Inoxpres te igual Ø 54 | 41.35
182076000 | Tee normale Ø 76,1 Inoxpres | Inoxpres equal tee Ø 76,1 | Inoxpres T-Stueck Ø 76,1 | Inoxpres tee égal Ø 76,1 | Inoxpres te igual Ø 76,1 | 233.65
182088000 | Tee normale Ø 88,9 Inoxpres | Inoxpres equal tee Ø 88,9 | Inoxpres T-Stueck Ø 88,9 | Inoxpres tee égal Ø 88,9 | Inoxpres te igual Ø 88,9 | 255.83
182108000 | Tee normale Ø 108 Inoxpres | Inoxpres equal tee Ø 108 | Inoxpres T-Stueck Ø 108 | Inoxpres tee égal Ø 108 | Inoxpres te igual Ø 108 | 315.33
189102015 | Tee c/deriv. FF 1/2"x15 Inoxpres | Inoxpres tee F 1/2"x15 | Inoxpres T Ig 1/2"x15 | Inoxpres tee mixtee fil. F 1/2"x15 | Inoxpres te hembra roscada 1/2"x15 | 14.39
189102018 | Tee c/deriv. FF 1/2"x18 Inoxpres | Inoxpres tee F 1/2"x18 | Inoxpres T Ig 1/2"x18 | Inoxpres tee mixtee fil. F 1/2"x18 | Inoxpres te hembra roscada 1/2"x18 | 14.77
189304018 | Tee c/deriv. FF 3/4"x18 Inoxpres | Inoxpres tee F 3/4"x18 | Inoxpres T Ig 3/4"x18 | Inoxpres tee mixtee fil. F 3/4"x18 | Inoxpres te hembra roscada 3/4"x18 | 16.7
189102022 | Tee c/deriv. FF 1/2"x22 Inoxpres | Inoxpres tee F 1/2"x22 | Inoxpres T Ig 1/2"x22 | Inoxpres tee mixtee fil. F 1/2"x22 | Inoxpres te hembra roscada 1/2"x22 | 16.25
189304022 | Tee c/deriv. FF 3/4"x22 Inoxpres | Inoxpres tee F 3/4"x22 | Inoxpres T Ig 3/4"x22 | Inoxpres tee mixtee fil. F 3/4"x22 | Inoxpres te hembra roscada 3/4"x22 | 18.54
189102028 | Tee c/deriv. FF 1/2"x28 Inoxpres | Inoxpres tee F 1/2"x28 | Inoxpres T Ig 1/2"x28 | Inoxpres tee mixtee fil. F 1/2"x28 | Inoxpres te hembra roscada 1/2"x28 | 17.87
189304028 | Tee c/deriv. FF 3/4"x28 Inoxpres | Inoxpres tee F 3/4"x28 | Inoxpres T Ig 3/4"x28 | Inoxpres tee mixtee fil. F 3/4"x28 | Inoxpres te hembra roscada 3/4"x28 | 21.25
189100028 | Tee c/deriv. FF 1"x28 Inoxpres | Inoxpres tee F 1"x28 | Inoxpres T Ig 1"x28 | Inoxpres tee mixtee fil. F 1"x28 | Inoxpres te hembra roscada 1"x28 | 33.59
189102035 | Tee c/deriv. FF 1/2"x35 Inoxpres | Inoxpres tee F 1/2"x35 | Inoxpres T Ig 1/2"x35 | Inoxpres tee mixtee fil. F 1/2"x35 | Inoxpres te hembra roscada 1/2"x35 | 21.42
189304035 | Tee c/deriv. FF 3/4"x35 Inoxpres | Inoxpres tee F 3/4"x35 | Inoxpres T Ig 3/4"x35 | Inoxpres tee mixtee fil. F 3/4"x35 | Inoxpres te hembra roscada 3/4"x35 | 25.97
189100035 | Tee c/deriv. FF 1"x35 Inoxpres | Inoxpres tee F 1"x35 | Inoxpres T Ig 1"x35 | Inoxpres tee mixtee fil. F 1"x35 | Inoxpres te hembra roscada 1"x35 | 41.5
189102042 | Tee c/deriv. FF 1/2"x42 Inoxpres | Inoxpres tee F 1/2"x42 | Inoxpres T Ig 1/2"x42 | Inoxpres tee mixtee fil. F 1/2"x42 | Inoxpres te hembra roscada 1/2"x42 | 25.97
189304042 | Tee c/deriv. FF 3/4"x42 Inoxpres | Inoxpres tee F 3/4"x42 | Inoxpres T Ig 3/4"x42 | Inoxpres tee mixtee fil. F 3/4"x42 | Inoxpres te hembra roscada 3/4"x42 | 28.45
189100042 | Tee c/deriv. FF 1"x42 Inoxpres | Inoxpres tee F 1"x42 | Inoxpres T Ig 1"x42 | Inoxpres tee mixtee fil. F 1"x42 | Inoxpres te hembra roscada 1"x42 | 45.47
189102054 | Tee c/deriv. FF 1/2"x54 Inoxpres | Inoxpres tee F 1/2"x54 | Inoxpres T Ig 1/2"x54 | Inoxpres tee mixtee fil. F 1/2"x54 | Inoxpres te hembra roscada 1/2"x54 | 31.39
189304054 | Tee c/deriv. FF 3/4"x54 Inoxpres | Inoxpres tee F 3/4"x54 | Inoxpres T Ig 3/4"x54 | Inoxpres tee mixtee fil. F 3/4"x54 | Inoxpres te hembra roscada 3/4"x54 | 34.02
189200054 | Tee c/deriv. FF 2"x54 Inoxpres | Inoxpres tee F 2"x54 | Inoxpres T Ig 2"x54 | Inoxpres tee mixtee fil. F 2"x54 | Inoxpres te hembra roscada 2"x54 | 68.39
189304076 | Tee c/deriv. FF 3/4"x76,1 Inoxpres | Inoxpres tee F 3/4"x76,1 | Inoxpres T Ig 3/4"x76,1 | Inoxpres tee mixtee fil. F 3/4"x76,1 | Inoxpres te hembra roscada 3/4"x76,1 | 202.52
189200076 | Tee c/deriv. FF 2"x76,1 Inoxpres | Inoxpres tee F 2"x76,1 | Inoxpres T Ig 2"x76,1 | Inoxpres tee mixtee fil. F 2"x76,1 | Inoxpres te hembra roscada 2"x76,1 | 221.47
189304088 | Tee c/deriv. FF 3/4"x88,9 Inoxpres | Inoxpres tee F 3/4"x88,9 | Inoxpres T Ig 3/4"x88,9 | Inoxpres tee mixtee fil. F 3/4"x88,9 | Inoxpres te hembra roscada 3/4"x88,9 | 218.47
189200088 | Tee c/deriv. FF 2"x88,9 Inoxpres | Inoxpres tee F 2"x88,9 | Inoxpres T Ig 2"x88,9 | Inoxpres tee mixtee fil. F 2"x88,9 | Inoxpres te hembra roscada 2"x88,9 | 229.98
189304108 | Tee c/deriv. FF 3/4"x108 Inoxpres | Inoxpres tee F 3/4"x108 | Inoxpres T Ig 3/4"x108 | Inoxpres tee mixtee fil. F 3/4"x108 | Inoxpres te hembra roscada 3/4"x108 | 267.77
189200108 | Tee c/deriv. FF 2"x108 Inoxpres | Inoxpres tee F 2"x108 | Inoxpres T Ig 2"x108 | Inoxpres tee mixtee fil. F 2"x108 | Inoxpres te hembra roscada 2"x108 | 283.88
189102015M | Tee c/deriv. MF 1/2"x15 Inoxpres | Inoxpres tee M 1/2"x15 | Inoxpres T Ag 1/2"x15 | Inoxpres tee mixtee fil. M 1/2"x15 | Inoxpres te macho roscado 1/2"x15 | 20.98
192018015 | Tee ridotto 18x15x18 Inoxpres | Inoxpres reducing tee 18x15x18 | Inoxpres T 18x15x18 | Inoxpres tee réduit 18x15x18 | Inoxpres te reducida 18x15x18 | 12.9
192022015 | Tee ridotto 22x15x22 Inoxpres | Inoxpres reducing tee 22x15x22 | Inoxpres T 22x15x22 | Inoxpres tee réduit 22x15x22 | Inoxpres te reducida 22x15x22 | 13.5
192022018 | Tee ridotto 22x18x22 Inoxpres | Inoxpres reducing tee 22x18x22 | Inoxpres T 22x18x22 | Inoxpres tee réduit 22x18x22 | Inoxpres te reducida 22x18x22 | 14.2
192028015 | Tee ridotto 28x15x28 Inoxpres | Inoxpres reducing tee 28x15x28 | Inoxpres T 28x15x28 | Inoxpres tee réduit 28x15x28 | Inoxpres te reducida 28x15x28 | 16.32
192028018 | Tee ridotto 28x18x28 Inoxpres | Inoxpres reducing tee 28x18x28 | Inoxpres T 28x18x28 | Inoxpres tee réduit 28x18x28 | Inoxpres te reducida 28x18x28 | 17.07
192028022 | Tee ridotto 28x22x28 Inoxpres | Inoxpres reducing tee 28x22x28 | Inoxpres T 28x22x28 | Inoxpres tee réduit 28x22x28 | Inoxpres te reducida 28x22x28 | 18.2
192035015 | Tee ridotto 35x15x35 Inoxpres | Inoxpres reducing tee 35x15x35 | Inoxpres T 35x15x35 | Inoxpres tee réduit 35x15x35 | Inoxpres te reducida 35x15x35 | 21.25
192035018 | Tee ridotto 35x18x35 Inoxpres | Inoxpres reducing tee 35x18x35 | Inoxpres T 35x18x35 | Inoxpres tee réduit 35x18x35 | Inoxpres te reducida 35x18x35 | 21.53
192035022 | Tee ridotto 35x22x35 Inoxpres | Inoxpres reducing tee 35x22x35 | Inoxpres T 35x22x35 | Inoxpres tee réduit 35x22x35 | Inoxpres te reducida 35x22x35 | 22.21
192035028 | Tee ridotto 35x28x35 Inoxpres | Inoxpres reducing tee 35x28x35 | Inoxpres T 35x28x35 | Inoxpres tee réduit 35x28x35 | Inoxpres te reducida 35x28x35 | 23.11
192042018 | Tee ridotto 42x18x42 Inoxpres | Inoxpres reducing tee 42x18x42 | Inoxpres T 42x18x42 | Inoxpres tee réduit 42x18x42 | Inoxpres te reducida 42x18x42 | 30.75
192042022 | Tee ridotto 42x22x42 Inoxpres | Inoxpres reducing tee 42x22x42 | Inoxpres T 42x22x42 | Inoxpres tee réduit 42x22x42 | Inoxpres te reducida 42x22x42 | 31.84
192042028 | Tee ridotto 42x28x42 Inoxpres | Inoxpres reducing tee 42x28x42 | Inoxpres T 42x28x42 | Inoxpres tee réduit 42x28x42 | Inoxpres te reducida 42x28x42 | 32.55
192042035 | Tee ridotto 42x35x42 Inoxpres | Inoxpres reducing tee 42x35x42 | Inoxpres T 42x35x42 | Inoxpres tee réduit 42x35x42 | Inoxpres te reducida 42x35x42 | 33.3
192054018 | Tee ridotto 54x18x54 Inoxpres | Inoxpres reducing tee 42x28x42 | Inoxpres T 42x28x42 | Inoxpres tee réduit 42x28x42 | Inoxpres te reducida 42x28x42 | 34.43
192054022 | Tee ridotto 54x22x54 Inoxpres | Inoxpres reducing tee 54x22x54 | Inoxpres T 54x22x54 | Inoxpres tee réduit 54x22x54 | Inoxpres te reducida 54x22x54 | 35.12
192054028 | Tee ridotto 54x28x54 Inoxpres | Inoxpres reducing tee 54x28x54 | Inoxpres T 54x28x54 | Inoxpres tee réduit 54x28x54 | Inoxpres te reducida 54x28x54 | 36.58
192054035 | Tee ridotto 54x35x54 Inoxpres | Inoxpres reducing tee 54x35x54 | Inoxpres T 54x35x54 | Inoxpres tee réduit 54x35x54 | Inoxpres te reducida 54x35x54 | 37.3
192054042 | Tee ridotto 54x42x54 Inoxpres | Inoxpres reducing tee 54x42x54 | Inoxpres T 54x42x54 | Inoxpres tee réduit 54x42x54 | Inoxpres te reducida 54x42x54 | 39.14
192076022 | Tee ridotto 76,1x22x76,1 Inoxpres | Inoxpres reducing tee 76,1x22x76,1 | Inoxpres T 76,1x22x76,1 | Inoxpres tee réduit 76,1x22x76,1 | Inoxpres te reducida 76,1x22x76,1 | 182.72
192076028 | Tee ridotto 76,1x28x76,1 Inoxpres | Inoxpres reducing tee 76,1x28x76,1 | Inoxpres T 76,1x28x76,1 | Inoxpres tee réduit 76,1x28x76,1 | Inoxpres te reducida 76,1x28x76,1 | 197.54
192076035 | Tee ridotto 76,1x35x76,1 Inoxpres | Inoxpres reducing tee 76,1x35x76,1 | Inoxpres T 76,1x35x76,1 | Inoxpres tee réduit 76,1x35x76,1 | Inoxpres te reducida 76,1x35x76,1 | 212.39
192076042 | Tee ridotto 76,1x42x76,1 Inoxpres | Inoxpres reducing tee 76,1x42x76,1 | Inoxpres T 76,1x42x76,1 | Inoxpres tee réduit 76,1x42x76,1 | Inoxpres te reducida 76,1x42x76,1 | 229.15
192076054 | Tee ridotto 76,1x54x76,1 Inoxpres | Inoxpres reducing tee 76,1x54x76,1 | Inoxpres T 76,1x54x76,1 | Inoxpres tee réduit 76x54x76 | Inoxpres te reducida 76x54x76 | 243.99
192088022 | Tee ridotto 88,9x22x88,9 Inoxpres | Inoxpres reducing tee 88,9x22x88,9 | Inoxpres T 88,9x22x88,9 | Inoxpres tee réduit 88,9x22x88,9 | Inoxpres te reducida 88,9x22x88,9 | 193.84
192088028 | Tee ridotto 88,9x28x88,9 Inoxpres | Inoxpres reducing tee 88,9x28x88,9 | Inoxpres T 88,9x28x88,9 | Inoxpres tee réduit 88,9x28x88,9 | Inoxpres te reducida 88,9x28x88,9 | 204.97
192088035 | Tee ridotto 88,9x35x88,9 Inoxpres | Inoxpres reducing tee 88,9x35x88,9 | Inoxpres T 88,9x35x88,9 | Inoxpres tee réduit 88,9x35x88,9 | Inoxpres te reducida 88,9x35x88,9 | 223.39
192088042 | Tee ridotto 88,9x42x88,9 Inoxpres | Inoxpres reducing tee 88,9x42x88,9 | Inoxpres T 88,9x42x88,9 | Inoxpres tee réduit 88,9x42x88,9 | Inoxpres te reducida 88,9x42x88,9 | 235.89
192088054 | Tee ridotto 88,9x54x88,9 Inoxpres | Inoxpres reducing tee 88,9x54x88,9 | Inoxpres T 88,9x54x88,9 | Inoxpres tee réduit 88,9x54x88,9 | Inoxpres te reducida 88,9x54x88,9 | 249.77
192088076 | Tee ridotto 88,9x76,1x88,9 Inoxpres | Inoxpres reducing tee 88,9x76,1x88,9 | Inoxpres T 88,9x76,1x88,9 | Inoxpres tee réduit 88,9x76x88,9 | Inoxpres te reducida 88,9x76x88,9 | 266.38
192108022 | Tee ridotto 108x22x108 Inoxpres | Inoxpres reducing tee 108x22x108 | Inoxpres T 108x22x108 | Inoxpres tee réduit 108x22x108 | Inoxpres te reducida 108x22x108 | 208.27
192108028 | Tee ridotto 108x28x108 Inoxpres | Inoxpres reducing tee 108x28x108 | Inoxpres T 108x28x108 | Inoxpres tee réduit 108x28x108 | Inoxpres te reducida 108x28x108 | 218.16
192108035 | Tee ridotto 108x35x108 Inoxpres | Inoxpres reducing tee 108x35x108 | Inoxpres T 108x35x108 | Inoxpres tee réduit 108x35x108 | Inoxpres te reducida 108x35x108 | 241.66
192108042 | Tee ridotto 108x42x108 Inoxpres | Inoxpres reducing tee 108x42x108 | Inoxpres T 108x42x108 | Inoxpres tee réduit 108x42x108 | Inoxpres te reducida 108x42x108 | 249.77
192108054 | Tee ridotto 108x54x108 Inoxpres | Inoxpres reducing tee 108x54x108 | Inoxpres T 108x54x108 | Inoxpres tee réduit 108x54x108 | Inoxpres te reducida 108x54x108 | 271.88
192108076 | Tee ridotto 108x76,1x108 Inoxpres | Inoxpres reducing tee 108x76,1x108 | Inoxpres T 108x76,1x108 | Inoxpres tee réduit 108x76x108 | Inoxpres te reducida 108x76x108 | 285.2
192108088 | Tee ridotto 108x88,9x108 Inoxpres | Inoxpres reducing tee 108x88,9x108 | Inoxpres T 108x88,9x108 | Inoxpres tee réduit 108x88,9x108 | Inoxpres te reducida 108x88,9x108 | 329.43
183015000 | Manicotto c/battuta Ø 15 Inoxpres | Inoxpres coupling Ø 15 | Inoxpres Muffe Ø 15 | Inoxpres manchon Ø 15 | Inoxpres manguito HH Ø 15 | 5.38
183018000 | Manicotto c/battuta Ø 18 Inoxpres | Inoxpres coupling Ø 18 | Inoxpres Muffe Ø 18 | Inoxpres manchon Ø 18 | Inoxpres manguito HH Ø 18 | 6.12
183022000 | Manicotto c/battuta Ø 22 Inoxpres | Inoxpres coupling Ø 22 | Inoxpres Muffe Ø 22 | Inoxpres manchon Ø 22 | Inoxpres manguito HH Ø 22 | 7.04
183028000 | Manicotto c/battuta Ø 28 Inoxpres | Inoxpres coupling Ø 28 | Inoxpres Muffe Ø 28 | Inoxpres manchon Ø 28 | Inoxpres manguito HH Ø 28 | 8.05
183035000 | Manicotto c/battuta Ø 35 Inoxpres | Inoxpres coupling Ø 35 | Inoxpres Muffe Ø 35 | Inoxpres manchon Ø 35 | Inoxpres manguito HH Ø 35 | 10.2
183042000 | Manicotto c/battuta Ø 42 Inoxpres | Inoxpres coupling Ø 42 | Inoxpres Muffe Ø 42 | Inoxpres manchon Ø 42 | Inoxpres manguito HH Ø 42 | 13.81
183054000 | Manicotto c/battuta Ø 54 Inoxpres | Inoxpres coupling Ø 54 | Inoxpres Muffe Ø 54 | Inoxpres manchon Ø 54 | Inoxpres manguito HH Ø 54 | 16.77
183076000 | Manicotto c/battuta Ø 76,1 Inoxpres | Inoxpres coupling Ø 76,1 | Inoxpres Muffe Ø 76,1 | Inoxpres manchon Ø 76,1 | Inoxpres manguito HH Ø 76,1 | 81.38
183088000 | Manicotto c/battuta Ø 88,9 Inoxpres | Inoxpres coupling Ø 88,9 | Inoxpres Muffe Ø 88,9 | Inoxpres manchon Ø 88,9 | Inoxpres manguito HH Ø 88,9 | 93.01
183108000 | Manicotto c/battuta Ø 108 Inoxpres | Inoxpres coupling Ø 108 | Inoxpres Muffe Ø 108 | Inoxpres manchon Ø 108 | Inoxpres manguito HH Ø 108 | 118.34
183015001 | Manicotto passante Ø 15 Inoxpres | Inoxpres slip coupling Ø 15 | Inoxpres Schiebemuffe Ø 15 | Inoxpres manchon long Ø 15 | Inoxpres manguito sin tope Ø 15 | 10.16
183018001 | Manicotto passante Ø 18 Inoxpres | Inoxpres slip coupling Ø 18 | Inoxpres Schiebemuffe Ø 18 | Inoxpres manchon long Ø 18 | Inoxpres manguito sin tope Ø 18 | 10.62
183022001 | Manicotto passante Ø 22 Inoxpres | Inoxpres slip coupling Ø 22 | Inoxpres Schiebemuffe Ø 22 | Inoxpres manchon long Ø 22 | Inoxpres manguito sin tope Ø 22 | 12.3
183028001 | Manicotto passante Ø 28 Inoxpres | Inoxpres slip coupling Ø 28 | Inoxpres Schiebemuffe Ø 28 | Inoxpres manchon long Ø 28 | Inoxpres manguito sin tope Ø 28 | 14.4
183035001 | Manicotto passante Ø 35 Inoxpres | Inoxpres slip coupling Ø 35 | Inoxpres Schiebemuffe Ø 35 | Inoxpres manchon long Ø 35 | Inoxpres manguito sin tope Ø 35 | 16.5
183042001 | Manicotto passante Ø 42 Inoxpres | Inoxpres slip coupling Ø 42 | Inoxpres Schiebemuffe Ø 42 | Inoxpres manchon long Ø 42 | Inoxpres manguito sin tope Ø 42 | 19.2
183054001 | Manicotto passante Ø 54 Inoxpres | Inoxpres slip coupling Ø 54 | Inoxpres Schiebemuffe Ø 54 | Inoxpres manchon long Ø 54 | Inoxpres manguito sin tope Ø 54 | 24.55
183076001 | Manicotto passante Ø 76,1 Inoxpres | Inoxpres slip coupling Ø 76,1 | Inoxpres Schiebemuffe Ø 76,1 | Inoxpres manchon long Ø 76,1 | Inoxpres manguito sin tope Ø 76,1 | 221.29
183088001 | Manicotto passante Ø 88,9 Inoxpres | Inoxpres slip coupling Ø 88,9 | Inoxpres Schiebemuffe Ø 88,9 | Inoxpres manchon long Ø 88,9 | Inoxpres manguito sin tope Ø 88,9 | 251.45
183108001 | Manicotto passante Ø 108 Inoxpres | Inoxpres slip coupling Ø 108 | Inoxpres Schiebemuffe Ø 108 | Inoxpres manchon long Ø 108 | Inoxpres manguito sin tope Ø 108 | 311.04
183015012 | Manicotto c/dado 1/2"x15 Inoxpres | Inoxpres val. connect 1/2"x15 | Inoxpres Ansch.Versch 1/2"x15 | Inoxpres écrou libre F 1/2"x15 | Inoxpres rácor dos piezas H 1/2"x15 | 15.18
183015002 | Manicotto c/dado 3/4"x15 Inoxpres | Inoxpres val. connect 3/4"x15 | Inoxpres Ansch.Versch 3/4"x15 | Inoxpres écrou libre F 3/4"x15 | Inoxpres rácor dos piezas H 3/4"x15 | 15.64
183018012 | Manicotto c/dado 1/2"x18 Inoxpres | Inoxpres val. connect 1/2"x18 | Inoxpres Ansch.Versch 1/2"x18 | Inoxpres écrou libre F 1/2"x18 | Inoxpres rácor dos piezas H 1/2"x18 | 16.78
183018002 | Manicotto c/dado 3/4"x18 Inoxpres | Inoxpres val. connect 3/4"x18 | Inoxpres Ansch.Versch 3/4"x18 | Inoxpres écrou libre F 3/4"x18 | Inoxpres rácor dos piezas H 3/4"x18 | 17.15
183022012 | Manicotto c/dado 3/4"x22 Inoxpres | Inoxpres val. connect 3/4"x 22 | Inoxpres Ansch.Versch 3/4"x22 | Inoxpres écrou libre F 3/4"x22 | Inoxpres rácor dos piezas H 3/4"x22 | 20.11
183022002 | Manicotto c/dado 1"x22 Inoxpres | Inoxpres val. connect 1"x22 | Inoxpres Ansch.Versch 1"x22 | Inoxpres écrou libre F 1"x22 | Inoxpres rácor dos piezas H 1"x22 | 20.11
183028012 | Manicotto c/dado 1"x28 Inoxpres | Inoxpres val. connect 1"x28 | Inoxpres Ansch.Versch 1"x28 | Inoxpres écrou libre F 1"x28 | Inoxpres rácor dos piezas H 1"x28 | 24.96
183028002 | Manicotto c/dado 1"1/4x28 Inoxpres | Inoxpres val. connect 1"1/4x28 | Inoxpres Ansch.Versch 1"1/4x28 | Inoxpres écrou libre F 1"1/4x28 | Inoxpres rácor dos piezas H 1"1/4x28 | 24.96
183028022 | Manicotto c/dado 1"1/2x28 Inoxpres | Inoxpres val. connect 1"1/2x28 | Inoxpres Ansch.Versch 1"1/2x28 | Inoxpres écrou libre F 1"1/2x28 | Inoxpres rácor dos piezas H 1"1/4x28 | 24.96
183035012 | Manicotto c/dado 1"1/4x35 Inoxpres | Inoxpres val. connect 1"1/4x35 | Inoxpres Ansch.Versch 1"1/4x35 | Inoxpres écrou libre F 1"1/4x35 | Inoxpres rácor dos piezas H 1"1/4x35 | 28.33
183035002 | Manicotto c/dado 1"1/2x35 Inoxpres | Inoxpres val. connect 1"1/2x35 | Inoxpres Ansch.Versch 1"1/2x35 | Inoxpres écrou libre F 1"1/2x35 | Inoxpres rácor dos piezas H 1"1/2x35 | 28.33
183042022 | Manicotto c/dado 1"1/2x42 Inoxpres | Inoxpres val. connect 1"1/2x42 | Inoxpres Ansch.Versch 1"1/2x42 | Inoxpres écrou libre F 1"1/2x42 | Inoxpres rácor dos piezas H 1"1/2x42 | 38.23
183042012 | Manicotto c/dado 1"3/4x42 Inoxpres | Inoxpres val. connect 1"3/4x42 | Inoxpres Ansch.Versch 1"3/4x42 | Inoxpres écrou libre F 1"3/4x42 | Inoxpres rácor dos piezas H 1"3/4x42 | 38.23
183042002 | Manicotto c/dado 2"x42 Inoxpres | Inoxpres val. connect 2"x42 | Inoxpres Ansch.Versch 2"x42 | Inoxpres écrou libre F 2"x42 | Inoxpres rácor dos piezas H 2"x42 | 50.27
183054022 | Manicotto c/dado 2"x54 Inoxpres | Inoxpres val. connect 2"x54 | Inoxpres Ansch.Versch 2"x54 | Inoxpres écrou libre F 2"x54 | Inoxpres rácor dos piezas H 2"x54 | 46.04
183054012 | Manicotto c/dado 2"3/8x54 Inoxpres | Inoxpres val. connect 2"3/8x54 | Inoxpres Ansch.Versch 2"3/8x54 | Inoxpres écrou libre F 2"3/8x54 | Inoxpres rácor dos piezas H 2"3/8x54 | 51.43
183054002 | Manicotto c/dado 2"1/2x54 Inoxpres | Inoxpres val. connect 2"1/2x54 | Inoxpres Ansch.Versch 2"1/2x54 | Inoxpres écrou libre F 2"1/2x54 | Inoxpres rácor dos piezas H 2"1/2x54 | 71.9
183015003 | Tappo di chiusura Ø 15 Inoxpres | Inoxpres stop end Ø 15 | Inoxpres Kappe Ø 15 | Inoxpres bouchon obturation Ø 15 | Inoxpres tapón Ø 15 | 6.54
183018003 | Tappo di chiusura Ø 18 Inoxpres | Inoxpres stop end Ø 18 | Inoxpres Kappe Ø 18 | Inoxpres bouchon obturation Ø 18 | Inoxpres tapón Ø 18 | 6.81
183022003 | Tappo di chiusura Ø 22 Inoxpres | Inoxpres stop end Ø 22 | Inoxpres Kappe Ø 22 | Inoxpres bouchon obturation Ø 22 | Inoxpres tapón Ø 22 | 7.61
183028003 | Tappo di chiusura Ø 28 Inoxpres | Inoxpres stop end Ø 28 | Inoxpres Kappe Ø 28 | Inoxpres bouchon obturation Ø 28 | Inoxpres tapón Ø 28 | 10.9
183035003 | Tappo di chiusura Ø 35 Inoxpres | Inoxpres stop end Ø 35 | Inoxpres Kappe Ø 35 | Inoxpres bouchon obturation Ø 35 | Inoxpres tapón Ø 35 | 12.42
183042003 | Tappo di chiusura Ø 42 Inoxpres | Inoxpres stop end Ø 42 | Inoxpres Kappe Ø 42 | Inoxpres bouchon obturation Ø 42 | Inoxpres tapón Ø 42 | 20.09
183054003 | Tappo di chiusura Ø 54 Inoxpres | Inoxpres stop end Ø 54 | Inoxpres Kappe Ø 54 | Inoxpres bouchon obturation Ø 54 | Inoxpres tapón Ø 54 | 23.45
183076003 | Tappo di chiusura Ø 76,1 Inoxpres | Inoxpres stop end Ø 76,1 | Inoxpres Kappe Ø 76,1 | Inoxpres bouchon obturation Ø 76,1 | Inoxpres tapón Ø 76,1 | 39.49
183088003 | Tappo di chiusura Ø 88,9 Inoxpres | Inoxpres stop end Ø 88,9 | Inoxpres Kappe Ø 88,9 | Inoxpres bouchon obturation Ø 88,9 | Inoxpres tapón Ø 88,9 | 48.89
183108003 | Tappo di chiusura Ø 108 Inoxpres | Inoxpres stop end Ø 108 | Inoxpres Kappe Ø 108 | Inoxpres bouchon obturation Ø 108 | Inoxpres tapón Ø 108 | 60.13
185102015 | Gomito c/flangia 90°FF 15x1/2" Inoxpres | Inoxpres wall plate 15x1/2" | Inoxpres Dk.Wink I/I 15x1/2" | Inoxpres equerre 90° FF 15x1/2" | Inoxpres codo placa 90° HH 15x1/2" | 19.03
185102018 | Gomito c/flangia 90°FF 18x1/2" Inoxpres | Inoxpres wall plate 18x1/2" | Inoxpres Dk.Wink I/I 18x1/2" | Inoxpres equerre 90° FF 18x1/2" | Inoxpres codo placa 90° HH 18x1/2" | 19.75
185304022 | Gomito c/flangia 90°FF 22x3/4" Inoxpres | Inoxpres wall plate 22x3/4" | Inoxpres Dk.Wink I/I 22x3/4" | Inoxpres equerre 90° FF 22x3/4" | Inoxpres codo placa 90° HH 22x3/4" | 28.42
185102115 | Gomito c/flangia 15x1/2"+dist. Inoxpres | Inoxpres exte. wall plate 15x1/2" | Inoxpres Dk.Wink W I/I 15x1/2" | Inoxpres equerre 90° FF 15x1/2"+support | Inoxpres codo placa 90° HH 15x1/2" +esp. | 20.64
185102118 | Gomito c/flangia 18x1/2"+dist. Inoxpres | Inoxpres exte. wall plate 18x1/2" | Inoxpres Dk.Wink W I/I 18x1/2" | Inoxpres equerre 90° FF 18x1/2"+support | Inoxpres codo placa 90° HH 18x1/2" +esp. | 21.69
185304122 | Gomito c/flangia 22x3/4"+dist. Inoxpres | Inoxpres exte. wall plate 22x3/4" | Inoxpres Dk.Wink W I/I 22x3/4" | Inoxpres equerre 90° FF 22x3/4"+support | Inoxpres codo placa 90° HH 22x3/4" +esp. | 29.39
185304218 | Gomito c/flangia 90° FM 18x3/4" Inoxpres | Inoxpres wall plate FM 18x3/4" | Inoxpres Dk.Wink I/A 18x3/4" | Inoxpres equerre 90° FM 18x3/4"+support | Inoxpres codo placa 90° HM 18x3/4" +esp. | 25.1
185102015M | Gomito c/flangia 90° MF 15x1/2" Inoxpres | Inoxpres wall plate MF 15x1/2" | Inoxpres Dk.Wink A/I 15x1/2" | Inoxpres equerre 90° MF 15x1/2" | Inoxpres codo placa 90° MH 15x1/2" | 19.36
185102018M | Gomito c/flangia 90° MF 18x1/2" Inoxpres | Inoxpres wall plate MF 18x1/2" | Inoxpres Dk.Wink A/I 18x1/2" | Inoxpres equerre 90° MF 18x1/2" | Inoxpres codo placa 90° MH 18x1/2" | 20.09
185304022M | Gomito c/flangia 90° MF 22x3/4" Inoxpres | Inoxpres wall plate MF 22x3/4" | Inoxpres Dk.Wink A/I 22x3/4" | Inoxpres equerre 90° MF 22x3/4" | Inoxpres codo placa 90° MH 22x3/4" | 28.92
185102115M | Gomito c/flg 90°MF 15x1/2" + dist. Inox. | Inoxpres exte. wall plate MF 15x1/2" | Inoxpres Dk.Wink W A/I 15x1/2" | Inoxpres equerre 90° MF 15x1/2" +support | Inoxpres codo placa 90° MH 15x1/2" +esp. | 20.64
185102118M | Gomito c/flg 90°MF 18x1/2" + dist. Inox. | Inoxpres exte. wall plate MF 18x1/2" | Inoxpres Dk.Wink W A/I 18x1/2" | Inoxpres equerre 90° MF 18x1/2" +support | Inoxpres codo placa 90° MH 18x1/2" +esp. | 21.69
185304122M | Gomito c/flg 90°MF 22x3/4" + dist. Inox. | Inoxpres exte. wall plate MF 22x3/4" | Inoxpres Dk.Wink W A/I 22x3/4" | Inoxpres equerre 90° MF 22x3/4" +support | Inoxpres codo placa 90° MH 22x3/4" +esp. | 29.39
185102315 | Raccordo 3 vie / flg 15x1/2" Inoxpres | Inoxpres corner tee w. wall flg 15x1/2" | Inoxpres Doppelwandsch. I/I/I 15x1/2" | Inoxpres equerre murale fil. F 15x1/2" | Inoxpres racor tres vías + brida 15x1/2" | 38.17
185102318 | Raccordo 3 vie / flg 18x1/2" Inoxpres | Inoxpres corner tee w. wall flg 18x1/2" | Inoxpres Doppelwandsch. I/I/I 18x1/2" | Inoxpres equerre murale fil. F 18x1/2" | Inoxpres racor tres vías + brida 18x1/2" | 39.46
185102322 | Raccordo 3 vie / flg 22x1/2" Inoxpres | Inoxpres corner tee w. wall flg 22x1/2" | Inoxpres Doppelwandsch. I/I/I 22x1/2" | Inoxpres equerre murale fil. F 22x1/2" | Inoxpres racor tres vías + brida 22x1/2" | 43.76
187308015 | Manicotto fil. M 3/8"x15 Inoxpres | Inoxpres adap. male 3/8"x15 | Inoxpres Ub-Stk Ag 3/8"x15 | Inoxpres rac. filetage M 3/8"x15 | Inoxpres unión macho 3/8"x15 | 10.83
187102015 | Manicotto fil. M 1/2"x15 Inoxpres | Inoxpres adap. male 1/2"x15 | Inoxpres Ub-Stk Ag 1/2"x15 | Inoxpres rac. filetage M 1/2"x15 | Inoxpres unión macho 1/2"x15 | 13.26
187304015 | Manicotto fil. M 3/4"x15 Inoxpres | Inoxpres adap. male 3/4"x15 | Inoxpres Ub-Stk Ag 3/4"x15 | Inoxpres rac. filetage M 3/4"x15 | Inoxpres unión macho 3/4"x15 | 13.46
187102018 | Manicotto fil. M 1/2"x18 Inoxpres | Inoxpres adap. male 1/2"x18 | Inoxpres Ub-Stk Ag 1/2"x18 | Inoxpres rac. filetage M 1/2"x18 | Inoxpres unión macho 1/2"x18 | 14.43
187304018 | Manicotto fil. M 3/4"x18 Inoxpres | Inoxpres adap. male 3/4"x18 | Inoxpres Ub-Stk Ag 3/4"x18 | Inoxpres rac. filetage M 3/4"x18 | Inoxpres unión macho 3/4"x18 | 15.05
187102022 | Manicotto fil. M 1/2"x22 Inoxpres | Inoxpres adap. male 1/2"x22 | Inoxpres Ub-Stk Ag 1/2"x22 | Inoxpres rac. filetage M 1/2"x22 | Inoxpres unión macho 1/2"x22 | 15.69
187304022 | Manicotto fil. M 3/4"x22 Inoxpres | Inoxpres adap. male 3/4"x22 | Inoxpres Ub-Stk Ag 3/4"x22 | Inoxpres rac. filetage M 3/4"x22 | Inoxpres unión macho 3/4"x22 | 16.24
187100022 | Manicotto fil. M 1"x22 Inoxpres | Inoxpres adap. male 1"x22 | Inoxpres Ub-Stk Ag 1"x22 | Inoxpres rac. filetage M 1"x22 | Inoxpres unión macho 1"x22 | 19.33
187304028 | Manicotto fil. M 3/4"x28 Inoxpres | Inoxpres adap. male 3/4"x28 | Inoxpres Ub-Stk Ag 3/4"x28 | Inoxpres rac. filetage M 3/4"x28 | Inoxpres unión macho 3/4"x28 | 22.03
187100028 | Manicotto fil. M 1"x28 Inoxpres | Inoxpres adap. male 1"x28 | Inoxpres Ub-Stk Ag 1"x28 | Inoxpres rac. filetage M 1"x28 | Inoxpres unión macho 1"x28 | 25.28
187114028 | Manicotto fil. M 1"1/4x28 Inoxpres | Inoxpres adap. male 1"1/4x28 | Inoxpres Ub-Stk Ag 1"1/4x28 | Inoxpres rac. filetage M 1"1/4x28 | Inoxpres unión macho 1"1/4x28 | 29.18
187100035 | Manicotto fil. M 1"x35 Inoxpres | Inoxpres adap. male 1"x35 | Inoxpres Ub-Stk Ag 1"x35 | Inoxpres rac. filetage M 1"x35 | Inoxpres unión macho 1"x35 | 26.61
187114035 | Manicotto fil. M 1"1/4x35 Inoxpres | Inoxpres adap. male 1"1/4x35 | Inoxpres Ub-Stk Ag 1"1/4x35 | Inoxpres rac. filetage M 1"1/4x35 | Inoxpres unión macho 1"1/4x35 | 30.95
187112035 | Manicotto fil. M 1"1/2x35 Inoxpres | Inoxpres adap. male 1"1/2x35 | Inoxpres Ub-Stk Ag 1"1/2x35 | Inoxpres rac. filetage M 1"1/2x35 | Inoxpres unión macho 1"1/2x35 | 36.49
187114042 | Manicotto fil. M 1"1/4x42 Inoxpres | Inoxpres adap. male 1"1/4x42 | Inoxpres Ub-Stk Ag 1"1/4x42 | Inoxpres rac. filetage M 1"1/4x42 | Inoxpres unión macho 1"1/4x42 | 41.45
187112042 | Manicotto fil. M 1"1/2x42 Inoxpres | Inoxpres adap. male 1"1/2x42 | Inoxpres Ub-Stk Ag 1"1/2x42 | Inoxpres rac. filetage M 1"1/2x42 | Inoxpres unión macho 1"1/2x42 | 44.97
187112054 | Manicotto fil. M 1"1/2x54 Inoxpres | Inoxpres adap. male 1"1/2x54 | Inoxpres Ub-Stk Ag 1"1/2x54 | Inoxpres rac. filetage M 1"1/2x54 | Inoxpres unión macho 1"1/2x54 | 52.19
187200054 | Manicotto fil. M 2"x54 Inoxpres | Inoxpres adap. male 2"x54 | Inoxpres Ub-Stk Ag 2"x54 | Inoxpres rac. filetage M 2"x54 | Inoxpres unión macho 2"x54 | 55.89
187212076 | Manicotto fil. M 2"1/2x76,1 Inoxpres | Inoxpres adap. male 2"1/2x 76,1 | Inoxpres Ub-Stk Ag 2"1/2x76,1 | Inoxpres rac. filetage M 2"1/2x76 | Inoxpres unión macho 2"1/2x76 | 259.75
187300088 | Manicotto fil. M 3"x88,9 Inoxpres | Inoxpres adap. male 3"x88,9 | Inoxpres Ub-Stk Ag 3"x88,9 | Inoxpres rac. filetage M 3"x 88,9 | Inoxpres unión macho 3"x 88,9 | 388.08
187400108 | Manicotto fil. M 4"x108 Inoxpres | Inoxpres adap. male 4"x108 | Inoxpres Ub-Stk Ag 4"x108 | Inoxpres rac. filetage M 4"x108 | Inoxpres unión macho 4"x108 | 446.75
190102015 | Manicotto fil. F 1/2"x15 Inoxpres | Inoxpres adap. female 1/2"x15 | Inoxpres Ub-Stk Ig 1/2"x15 | Inoxpres rac. filetage F 1/2"x15 | Inoxpres unión hembra 1/2"x15 | 14.28
190304015 | Manicotto fil. F 3/4"x15 Inoxpres | Inoxpres adap. female 3/4"x15 | Inoxpres Ub-Stk Ig 3/4"x15 | Inoxpres rac. filetage F 3/4"x15 | Inoxpres unión hembra 3/4"x15 | 14.89
190102018 | Manicotto fil. F 1/2"x18 Inoxpres | Inoxpres adap. female 1/2"x18 | Inoxpres Ub-Stk Ig 1/2"x18 | Inoxpres rac. filetage F 1/2"x18 | Inoxpres unión hembra 1/2"x18 | 15.06
190304018 | Manicotto fil. F 3/4"x18 Inoxpres | Inoxpres adap. female 3/4"x18 | Inoxpres Ub-Stk Ig 3/4"x18 | Inoxpres rac. filetage F 3/4"x18 | Inoxpres unión hembra 3/4"x18 | 15.77
190102022 | Manicotto fil. F 1/2"x22 Inoxpres | Inoxpres adap. female 1/2"x22 | Inoxpres Ub-Stk Ig 1/2"x22 | Inoxpres rac. filetage F 1/2"x22 | Inoxpres unión hembra 1/2"x22 | 16
190304022 | Manicotto fil. F 3/4"x22 Inoxpres | Inoxpres adap. female 3/4"x22 | Inoxpres Ub-Stk Ig 3/4"x22 | Inoxpres rac. filetage F 3/4"x22 | Inoxpres unión hembra 3/4"x22 | 18.73
190100022 | Manicotto fil. F 1"x22 Inoxpres | Inoxpres adap. female 1"x22 | Inoxpres Ub-Stk Ig 1"x22 | Inoxpres rac. filetage F 1"x22 | Inoxpres unión hembra 1"x22 | 22.16
190102028 | Manicotto fil. F 1/2"x28 Inoxpres | Inoxpres adap. female 1/2"x28 | Inoxpres Ub-Stk Ig 1/2"x28 | Inoxpres rac. filetage F 1/2"x28 | Inoxpres unión hembra 1/2"x28 | 21.4
190304028 | Manicotto fil. F 3/4"x28 Inoxpres | Inoxpres adap. female 3/4"x28 | Inoxpres Ub-Stk Ig 3/4"x28 | Inoxpres rac. filetage F 3/4"x28 | Inoxpres unión hembra 3/4"x28 | 21.4
190100028 | Manicotto fil. F 1"x28 Inoxpres | Inoxpres adap. female 1"x28 | Inoxpres Ub-Stk Ig 1"x28 | Inoxpres rac. filetage F 1"x28 | Inoxpres unión hembra 1"x28 | 29.33
190114028 | Manicotto fil. F 1"1/4x28 Inoxpres | Inoxpres adap. female 1"1/4x28 | Inoxpres Ub-Stk Ig 1"1/4x28 | Inoxpres rac. filetage F 1"1/4x28 | Inoxpres unión hembra 1"1/4x28 | 32.55
190100035 | Manicotto fil. F 1"x35 Inoxpres | Inoxpres adap. female 1"x35 | Inoxpres Ub-Stk Ig 1"x35 | Inoxpres rac. filetage F 1"x35 | Inoxpres unión hembra 1"x35 | 28.19
190114035 | Manicotto fil. F 1"1/4x35 Inoxpres | Inoxpres adap. female 1"1/4x35 | Inoxpres Ub-Stk Ig 1"1/4x35 | Inoxpres rac. filetage F 1"1/4x35 | Inoxpres unión hembra 1"1/4x35 | 31.99
190112035 | Manicotto fil. F 1"1/2x35 Inoxpres | Inoxpres adap. female 1"1/2x35 | Inoxpres Ub-Stk Ig 1"1/2x35 | Inoxpres rac. filetage F 1"1/2x35 | Inoxpres unión hembra 1"1/2x35 | 36.59
190114042 | Manicotto fil. F 1"1/4x42 Inoxpres | Inoxpres adap. female 1"1/4x42 | Inoxpres Ub-Stk Ig 1"1/4x42 | Inoxpres rac. filetage F 1"1/4x42 | Inoxpres unión hembra 1"1/4x42 | 36.18
190112042 | Manicotto fil. F 1"1/2x42 Inoxpres | Inoxpres adap. female 1"1/2x42 | Inoxpres Ub-Stk Ig 1"1/2x42 | Inoxpres rac. filetage F 1"1/2x42 | Inoxpres unión hembra 1"1/2x42 | 49.88
190112054 | Manicotto fil. F 1"1/2x54 Inoxpres | Inoxpres adap. female 1"1/2x54 | Inoxpres Ub-Stk Ig 1"1/2x54 | Inoxpres rac. filetage F 1"1/2x54 | Inoxpres unión hembra 1"1/2x54 | 54.31
190200054 | Manicotto fil. F 2"x54 Inoxpres | Inoxpres adap. female 2"x54 | Inoxpres Ub-Stk Ig 2"x54 | Inoxpres rac. filetage F 2"x54 | Inoxpres unión hembra 2"x54 | 74.27
269102115 | Manicotto ins. maschio 1/2"x15 Inoxpres | Inoxpres red. socket M 1/2"x15 | Inoxpres Ub. Ag/Einsch 1/2"x15 | Inoxpres manch.red.fil. 1/2"x15 | Inoxpres adaptador macho 1/2"x15 | 13.54
269102118 | Manicotto ins. maschio 1/2"x18 Inoxpres | Inoxpres red. socket M 1/2"x18 | Inoxpres Ub. Ag/Einsch 1/2"x18 | Inoxpres manch.red.fil. 1/2"x18 | Inoxpres adaptador macho 1/2"x18 | 14.8
269304118 | Manicotto ins. maschio 3/4"x18 Inoxpres | Inoxpres red. socket M 3/4"x18 | Inoxpres Ub. Ag/Einsch 3/4"x18 | Inoxpres manch.red.fil. 3/4"x18 | Inoxpres adaptador macho 3/4"x18 | 14.64
269102122 | Manicotto ins. maschio 1/2"x22 Inoxpres | Inoxpres red. socket M 1/2"x22 | Inoxpres Ub. Ag/Einsch 1/2"x22 | Inoxpres manch.red.fil. 1/2"x22 | Inoxpres adaptador macho 1/2"x22 | 15.89
269304122 | Manicotto ins. maschio 3/4"x22 Inoxpres | Inoxpres red. socket M 3/4"x22 | Inoxpres Ub. Ag/Einsch 3/4"x22 | Inoxpres manch.red.fil. 3/4"x22 | Inoxpres adaptador macho 3/4"x22 | 16.66
269304128 | Manicotto ins. maschio 3/4"x28 Inoxpres | Inoxpres red. socket M 3/4"x28 | Inoxpres Ub. Ag/Einsch 3/4"x28 | Inoxpres manch.red.fil. 3/4"x28 | Inoxpres adaptador macho 3/4"x28 | 20.93
269100128 | Manicotto ins. maschio 1"x28 Inoxpres | Inoxpres red. socket M 1"x28 | Inoxpres Ub. Ag/Einsch 1"x28 | Inoxpres manch.red.fil. 1"x28 | Inoxpres adaptador macho 1"x28 | 22.85
269114135 | Manicotto ins. maschio 1"1/4x35 Inoxpres | Inoxpres red. socket M 1"1/4x35 | Inoxpres Ub. Ag/Einsch 1"1/4x35 | Inoxpres manch.red.fil. 1"1/4x35 | Inoxpres adaptador macho 1"1/4x35 | 24.58
269112142 | Manicotto ins. maschio 1"1/2x42 Inoxpres | Inoxpres red. socket M 1"1/2x42 | Inoxpres Ub. Ag/Einsch 1"1/2x42 | Inoxpres manch.red.fil. 1"1/2x42 | Inoxpres adaptador macho 1"1/2x42 | 28.52
269200154 | Manicotto ins. maschio 2"x54 Inoxpres | Inoxpres red. socket M 2"x54 | Inoxpres Ub. Ag/Einsch 2"x54 | Inoxpres manch.red.fil. 2"x54 | Inoxpres adaptador macho 2"x54 | 42.31
269102015 | Manicotto ins. femmina 1/2"x15 Inoxpres | Inoxpres red. socket F 1/2"x15 | Inoxpres Ub. Ig/Einsch 1/2"x15 | Inoxpres manch.red.tar. 1/2"x15 | Inoxpres adaptador hembra 1/2"x15 | 14.77
269102018 | Manicotto ins. femmina 1/2"x18 Inoxpres | Inoxpres red. socket F 1/2"x18 | Inoxpres Ub. Ig/Einsch 1/2"x18 | Inoxpres manch.red.tar. 1/2"x18 | Inoxpres adaptador hembra 1/2"x18 | 15.53
269304018 | Manicotto ins. femmina 3/4"x18 Inoxpres | Inoxpres red. socket F 3/4"x18 | Inoxpres Ub. Ig/Einsch 3/4"x18 | Inoxpres manch.red.tar. 3/4"x18 | Inoxpres adaptador hembra 3/4"x18 | 16.14
269102022 | Manicotto ins. femmina 1/2"x22 Inoxpres | Inoxpres red. socket F 1/2"x22 | Inoxpres Ub. Ig/Einsch 1/2"x22 | Inoxpres manch.red.tar. 1/2"x22 | Inoxpres adaptador hembra 1/2"x22 | 16.39
269304022 | Manicotto ins. femmina 3/4"x22 Inoxpres | Inoxpres red. socket F 3/4"x22 | Inoxpres Ub. Ig/Einsch 3/4"x22 | Inoxpres manch.red.tar. 3/4"x22 | Inoxpres adaptador hembra 3/4"x22 | 19.38
269304028 | Manicotto ins. femmina 3/4"x28 Inoxpres | Inoxpres red. socket F 3/4"x28 | Inoxpres Ub. Ig/Einsch 3/4"x28 | Inoxpres manch.red.tar. 3/4"x28 | Inoxpres adaptador hembra 3/4"x28 | 20.93
269100028 | Manicotto ins. femmina 1"x28 Inoxpres | Inoxpres red. socket F 1"x28 | Inoxpres Ub. Ig/Einsch 1"x28 | Inoxpres manch.red.tar. 1"x28 | Inoxpres adaptador hembra 1"x28 | 31.38
269114035 | Manicotto ins. femmina 1"1/4x35 Inoxpres | Inoxpres red. socket F 1"1/4x35 | Inoxpres Ub. Ig/Einsch 1"1/4x35 | Inoxpres manch.red.tar. 1"1/4x35 | Inoxpres adaptador hembra 1"1/4x35 | 44
269112042 | Manicotto ins. femmina 1"1/2x42 Inoxpres | Inoxpres red. socket F 1"1/2x42 | Inoxpres Ub. Ig/Einsch 1"1/2x42 | Inoxpres manch.red.tar. 1"1/2x42 | Inoxpres adaptador hembra 1"1/2x42 | 48.5
269200054 | Manicotto ins. femmina 2"x54 Inoxpres | Inoxpres red. socket F 2"x54 | Inoxpres Ub. Ig/Einsch 2"x54 | Inoxpres manch.red.tar. 2"x54 | Inoxpres adaptador hembra 2"x54 | 62.6
184015000 | Bocchettone conico press. Ø 15 Inoxpres | Inoxpres conical union Ø 15 | Inoxpres Verschraub. kon. Ø 15 | Inoxpres union fil. conique Ø 15 | Inoxpres rácor 3 piezas conico Ø 15 | 25.58
184018000 | Bocchettone conico press. Ø 18 Inoxpres | Inoxpres conical union Ø 18 | Inoxpres Verschraub. kon. Ø 18 | Inoxpres union fil. conique Ø 18 | Inoxpres rácor 3 piezas conico Ø 18 | 30.28
184022000 | Bocchettone conico press. Ø 22 Inoxpres | Inoxpres conical union Ø 22 | Inoxpres Verschraub. kon. Ø 22 | Inoxpres union fil. conique Ø 22 | Inoxpres rácor 3 piezas conico Ø 22 | 33.96
184028000 | Bocchettone conico press. Ø 28 Inoxpres | Inoxpres conical union Ø 28 | Inoxpres Verschraub. kon. Ø 28 | Inoxpres union fil. conique Ø 28 | Inoxpres rácor 3 piezas conico Ø 28 | 44.06
184035000 | Bocchettone conico press. Ø 35 Inoxpres | Inoxpres conical union Ø 35 | Inoxpres Verschraub. kon. Ø 35 | Inoxpres union fil. conique Ø 35 | Inoxpres rácor 3 piezas conico Ø 35 | 55.6
184042000 | Bocchettone conico press. Ø 42 Inoxpres | Inoxpres conical union Ø 42 | Inoxpres Verschraub. kon. Ø 42 | Inoxpres union fil. conique Ø 42 | Inoxpres rácor 3 piezas conico Ø 42 | 68.93
184054000 | Bocchettone conico press. Ø 54 Inoxpres | Inoxpres conical union Ø 54 | Inoxpres Verschraub. kon. Ø 54 | Inoxpres union fil. conique Ø 54 | Inoxpres rácor 3 piezas conico Ø 54 | 130.27
184015001 | Bocchettone piano press. Ø 15 Inoxpres | Inoxpres flat faced union Ø 15 | Inoxpres Verschraub. fla. Ø 15 | Inoxpres union fileté Ø 15 | Inoxpres rácor 3 piezas plano Ø 15 | 25.58
184018001 | Bocchettone piano press. Ø 18 Inoxpres | Inoxpres flat faced union Ø 18 | Inoxpres Verschraub. fla. Ø 18 | Inoxpres union fileté Ø 18 | Inoxpres rácor 3 piezas plano Ø 18 | 30.28
184022001 | Bocchettone piano press. Ø 22 Inoxpres | Inoxpres flat faced union Ø 22 | Inoxpres Verschraub. fla. Ø 22 | Inoxpres union fileté Ø 22 | Inoxpres rácor 3 piezas plano Ø 22 | 33.96
184028001 | Bocchettone piano press. Ø 28 Inoxpres | Inoxpres flat faced union Ø 28 | Inoxpres Verschraub. fla. Ø 28 | Inoxpres union fileté Ø 28 | Inoxpres rácor 3 piezas plano Ø 28 | 44.06
184035001 | Bocchettone piano press. Ø 35 Inoxpres | Inoxpres flat faced union Ø 35 | Inoxpres Verschraub. fla. Ø 35 | Inoxpres union fileté Ø 35 | Inoxpres rácor 3 piezas plano Ø 35 | 55.6
184042001 | Bocchettone piano press. Ø 42 Inoxpres | Inoxpres flat faced union Ø 42 | Inoxpres Verschraub. fla. Ø 42 | Inoxpres union fileté Ø 42 | Inoxpres rácor 3 piezas plano Ø 42 | 68.93
184054001 | Bocchettone piano press. Ø 54 Inoxpres | Inoxpres flat faced union Ø 54 | Inoxpres Verschraub. fla. Ø 54 | Inoxpres union fileté Ø 54 | Inoxpres rácor 3 piezas plano Ø 54 | 130.27
184015002 | Bocch. s/piana M 1/2"x15 I/O Inoxpres | Inoxpres union male 1/2"x15 S/B | Inoxpres Verschr. Ag 1/2"x15 E/M | Inoxpres rac. union fileté 1/2"x15 I/L | Inoxpres rácor 3 pz rosc. M 1/2"x15 I/L | 24.96
184018002 | Bocch. s/piana M 1/2"x18 I/O Inoxpres | Inoxpres union male 1/2"x18 S/B | Inoxpres Verschr. Ag 1/2"x18 E/M | Inoxpres rac. union fileté 1/2"x18 I/L | Inoxpres rácor 3 pz rosc. M 1/2"x18 I/L | 28.42
184022122 | Bocch. s/piana M 1/2"x22 I/O Inoxpres | Inoxpres union male 1/2"x22 S/B | Inoxpres Verschr. Ag 1/2"x22 E/M | Inoxpres rac. union fileté 1/4"x22 I/L | Inoxpres rácor 3 pz rosc. M 1/4"x22 I/L | 29.27
184022002 | Bocch. s/piana M 3/4"x22 I/O Inoxpres | Inoxpres union male 3/4"x22 S/B | Inoxpres Verschr. Ag 3/4"x22 E/M | Inoxpres rac. union fileté 3/4"x22 I/L | Inoxpres rácor 3 pz rosc. M 3/4"x22 I/L | 29.27
184028342 | Bocch. s/piana M 3/4"x28 I/O Inoxpres | Inoxpres union male 3/4"x28 S/B | Inoxpres Verschr. Ag 3/4"x28 E/M | Inoxpres rac. union fileté 3/4"x28 I/L | Inoxpres rácor 3 pz rosc. M 3/4"x28 I/L | 49.91
184028002 | Bocch. s/piana M 1"x28 I/O Inoxpres | Inoxpres union male 1"x28 S/B | Inoxpres Verschr. Ag 1"x28 E/M | Inoxpres rac. union fileté 1"x28 I/L | Inoxpres rácor 3 pz rosc. M 1"x28 I/L | 49.91
184035002 | Bocch. s/piana M 1"1/4x35 I/O Inoxpres | Inoxpres union male 1"1/4x35 S/B | Inoxpres Verschr. Ag 1"1/4x35 E/M | Inoxpres rac. union fileté 1"1/4x35 I/L | Inoxpres rácor 3 pz rosc. M 1"1/4x35 I/L | 63.69
184042002 | Bocch. s/piana M 1"1/2x42 I/O Inoxpres | Inoxpres union male 1"1/2x42 S/B | Inoxpres Verschr. Ag 1"1/2x42 E/M | Inoxpres rac. union fileté 1"1/2x42 I/L | Inoxpres rácor 3 pz rosc. M 1"1/2x42 I/L | 73.13
184054002 | Bocch. s/piana M 2"x54 I/O Inoxpres | Inoxpres union male 2"x54 S/B | Inoxpres Verschr. Ag 2"x54 E/M | Inoxpres rac. union fileté 2"x54 I/L | Inoxpres rácor 3 pz rosc. M 2"x54 I/L | 125.62
184015003 | Bocch. s/piana F 1/2"x15 I/O Inoxpres | Inoxpres union female 1/2"x15 S/B | Inoxpres Verschr. Ig 1/2"x15 E/M | Inoxpres rac. union taraudé 1/2"x15 I/L | Inoxpres rácor 3 pz rosc. H 1/2"x15 I/L | 24.96
184018003 | Bocch. s/piana F 1/2"x18 I/O Inoxpres | Inoxpres union female 1/2"x18 S/B | Inoxpres Verschr. Ig 1/2"x18 E/M | Inoxpres rac. union taraudé 1/2"x18 I/L | Inoxpres rácor 3 pz rosc. H 1/2"x18 I/L | 30.09
184022123 | Bocch. s/piana F 1/2"x22 I/O Inoxpres | Inoxpres union female 1/2"x22 S/B | Inoxpres Verschr. Ig 1/2"x22 E/M | Inoxpres rac. union taraudé 1/2"x22 I/L | Inoxpres rácor 3 pz rosc. H 1/2"x22 I/L | 32.7
184022003 | Bocch. s/piana F 3/4"x22 I/O Inoxpres | Inoxpres union female 3/4"x22 S/B | Inoxpres Verschr. Ig 3/4"x22 E/M | Inoxpres rac. union taraudé 3/4"x22 I/L | Inoxpres rácor 3 pz rosc. H 3/4"x22 I/L | 32.7
184028343 | Bocch. s/piana F 3/4"x28 I/O Inoxpres | Inoxpres union female 3/4"x28 S/B | Inoxpres Verschr. Ig 3/4"x28 E/M | Inoxpres rac. union taraudé 3/4"x28 I/L | Inoxpres rácor 3 pz rosc. H 3/4"x28 I/L | 43.04
184028003 | Bocch. s/piana F 1"x28 I/O Inoxpres | Inoxpres union female 1"x28 S/B | Inoxpres Verschr. Ig 1"x28 E/M | Inoxpres rac. union taraudé 1"x28 I/L | Inoxpres rácor 3 pz rosc. H 1"x28 I/L | 43.04
184035003 | Bocch. s/piana F1"1/4x35 I/O Inoxpres | Inoxpres union female 1"1/4x35 S/B | Inoxpres Verschr. Ig 1"1/4x35 E/M | Inoxpres rac. union taraudé 1"1/4x35 I/L | Inoxpres rácor 3 pz rosc. H 1"1/4x35 I/L | 53.36
184042003 | Bocch. s/piana F 1"1/2x42 I/O Inoxpres | Inoxpres union female 1"1/2x42 S/B | Inoxpres Verschr. Ig 1"1/2x42 E/M | Inoxpres rac. union taraudé 1"1/2x42 I/L | Inoxpres rácor 3 pz rosc. H 1"1/2x42 I/L | 66.29
184054003 | Bocch. s/piana F 2"x54 I/O Inoxpres | Inoxpres union female 2"x54 S/B | Inoxpres Verschr. Ig 2"x54 E/M | Inoxpres rac. union taraudé 2"x54 I/L | Inoxpres rácor 3 pz rosc. H 2"x54 I/L | 126.48
184015002I | Bocch. s/piana M 1/2"x15 I/I Inoxpres | Inoxpres union male 1/2"x15 S/S | Inoxpres Verschr. Ag 1/2"x15 E/E | Inoxpres rac. union fileté 1/2"x15 I/I | Inoxpres rácor 3 pz rosc. M 1/2"x15 I/I | 31.2
184018002I | Bocch. s/piana M 1/2"x18 I/I Inoxpres | Inoxpres union male 1/2"x18 S/S | Inoxpres Verschr. Ag 1/2"x18 E/E | Inoxpres rac. union fileté 1/2"x18 I/I | Inoxpres rácor 3 pz rosc. M 1/2"x18 I/I | 35.52
184022002I | Bocch. s/piana M 3/4"x22 I/I Inoxpres | Inoxpres union male 3/4"x22 S/S | Inoxpres Verschr. Ag 3/4"x22 E/E | Inoxpres rac. union fileté 3/4"x22 I/I | Inoxpres rácor 3 pz rosc. M 3/4"x22 I/I | 36.59
184028002I | Bocch. s/piana M 1"x28 I/I Inoxpres | Inoxpres union male 1"x28 S/S | Inoxpres Verschr. Ag 1"x28 E/E | Inoxpres rac. union fileté 1"x28 I/I | Inoxpres rácor 3 pz rosc. M 1"x28 I/I | 62.39
184035002I | Bocch. s/piana M 1"1/4x35 I/I Inoxpres | Inoxpres union male 1"1/4x35 S/S | Inoxpres Verschr. Ag 1"1/4x35 E/E | Inoxpres rac. union fileté 1"1/4x35 I/I | Inoxpres rácor 3 pz rosc. M 1"1/4x35 I/I | 79.61
184042002I | Bocch. s/piana M 1"1/2x42 I/I Inoxpres | Inoxpres union male 1"1/2x42 S/S | Inoxpres Verschr. Ag 1"1/2x42 E/E | Inoxpres rac. union fileté 1"1/2x42 I/I | Inoxpres rácor 3 pz rosc. M 1"1/2x42 I/I | 84.12
184054002I | Bocch. s/piana M 2"x54 I/I Inoxpres | Inoxpres union male 2"x54 S/S | Inoxpres Verschr. Ag 2"x54 E/E | Inoxpres rac. union fileté 2"x54 I/I | Inoxpres rácor 3 pz rosc. M 2"x54 I/I | 144.48
184015003I | Bocch. s/piana F 1/2"x15 I/I Inoxpres | Inoxpres union female 1/2"x15 S/S | Inoxpres Verschr. Ig 1/2"x15 E/E | Inoxpres rac. union taraudé 1/2"x15 I/I | Inoxpres rácor 3 pz rosc. H 1/2"x15 I/I | 31.2
184018003I | Bocch. s/piana F 1/2"x18 I/I Inoxpres | Inoxpres union female 1/2"x18 S/S | Inoxpres Verschr. Ig 1/2"x18 E/E | Inoxpres rac. union taraudé 1/2"x18 I/I | Inoxpres rácor 3 pz rosc. H 1/2"x18 I/I | 37.61
184022003I | Bocch. s/piana F 3/4"x22 I/I Inoxpres | Inoxpres union female 3/4"x22 S/S | Inoxpres Verschr. Ig 3/4"x22 E/E | Inoxpres rac. union taraudé 3/4"x22 I/I | Inoxpres rácor 3 pz rosc. H 3/4"x22 I/I | 40.9
184028003I | Bocch. s/piana F 1"x28 I/I Inoxpres | Inoxpres union female 1"x28 S/S | Inoxpres Verschr. Ig 1"x28 E/E | Inoxpres rac. union taraudé 1"x28 I/I | Inoxpres rácor 3 pz rosc. H 1"x28 I/I | 53.79
184035003I | Bocch. s/piana F1"1/4x35 I/I Inoxpres | Inoxpres union female 1"1/4x35 S/S | Inoxpres Verschr. Ig 1"1/4x35 E/E | Inoxpres rac. union taraudé 1"1/4x35 I/I | Inoxpres rácor 3 pz rosc. H 1"1/4x35 I/I | 66.71
184042003I | Bocch. s/piana F 1"1/2x42 I/I Inoxpres | Inoxpres union female 1"1/2x42 S/S | Inoxpres Verschr. Ig 1"1/2x42 E/E | Inoxpres rac. union taraudé 1"1/2x42 I/I | Inoxpres rácor 3 pz rosc. H 1"1/2x42 I/I | 76.23
184054003I | Bocch. s/piana F 2"x54 I/I Inoxpres | Inoxpres union female 2"x54 S/S | Inoxpres Verschr. Ig 2"x54 E/E | Inoxpres rac. union taraudé 2"x54 I/I | Inoxpres rácor 3 pz rosc. H 2"x54 I/I | 145.47
191018015 | Riduzione MF 18x15 Inoxpres | Inoxpres reducer 18x15 | Inoxpres Red-Stk 18x15 | Inoxpres reduction MF 18x15 | Inoxpres reducción MH 18x15 | 6.23
191022015 | Riduzione MF 22x15 Inoxpres | Inoxpres reducer 22x15 | Inoxpres Red-Stk 22x15 | Inoxpres reduction MF 22x15 | Inoxpres reducción MH 22x15 | 6.8
191022018 | Riduzione MF 22x18 Inoxpres | Inoxpres reducer 22x18 | Inoxpres Red-Stk 22x18 | Inoxpres reduction MF 22x18 | Inoxpres reducción MH 22x18 | 7.03
191028015 | Riduzione MF 28x15 Inoxpres | Inoxpres reducer 28x15 | Inoxpres Red-Stk 28x15 | Inoxpres reduction MF 28x15 | Inoxpres reducción MH 28x15 | 7.78
191028018 | Riduzione MF 28x18 Inoxpres | Inoxpres reducer 28x18 | Inoxpres Red-Stk 28x18 | Inoxpres reduction MF 28x18 | Inoxpres reducción MH 28x18 | 7.95
191028022 | Riduzione MF 28x22 Inoxpres | Inoxpres reducer 28x22 | Inoxpres Red-Stk 28x22 | Inoxpres reduction MF 28x22 | Inoxpres reducción MH 28x22 | 8.2
191035015 | Riduzione MF 35x15 Inoxpres | Inoxpres reducer 35x15 | Inoxpres Red-Stk 35x15 | Inoxpres reduction MF 35x15 | Inoxpres reducción MH 35x15 | 30.19
191035018 | Riduzione MF 35x18 Inoxpres | Inoxpres reducer 35x18 | Inoxpres Red-Stk 35x18 | Inoxpres reduction MF 35x18 | Inoxpres reducción MH 35x18 | 30.54
191035022 | Riduzione MF 35x22 Inoxpres | Inoxpres reducer 35x22 | Inoxpres Red-Stk 35x22 | Inoxpres reduction MF 35x22 | Inoxpres reducción MH 35x22 | 9.92
191035028 | Riduzione MF 35x28 Inoxpres | Inoxpres reducer 35x28 | Inoxpres Red-Stk 35x28 | Inoxpres reduction MF 35x28 | Inoxpres reducción MH 35x28 | 12.29
191042015 | Riduzione MF 42x15 Inoxpres | Inoxpres reducer 42x15 | Inoxpres Red-Stk 42x15 | Inoxpres reduction MF 42x15 | Inoxpres reducción MH 42x15 | 31.21
191042018 | Riduzione MF 42x18 Inoxpres | Inoxpres reducer 42x18 | Inoxpres Red-Stk 42x18 | Inoxpres reduction MF 42x18 | Inoxpres reducción MH 42x18 | 31.29
191042022 | Riduzione MF 42x22 Inoxpres | Inoxpres reducer 42x22 | Inoxpres Red-Stk 42x22 | Inoxpres reduction MF 42x22 | Inoxpres reducción MH 42x22 | 32.42
191042028 | Riduzione MF 42x28 Inoxpres | Inoxpres reducer 42x28 | Inoxpres Red-Stk 42x28 | Inoxpres reduction MF 42x28 | Inoxpres reducción MH 42x28 | 33.14
191042035 | Riduzione MF 42x35 Inoxpres | Inoxpres reducer 42x35 | Inoxpres Red-Stk 42x35 | Inoxpres reduction MF 42x35 | Inoxpres reducción MH 42x35 | 13.62
191054015 | Riduzione MF 54x15 Inoxpres | Inoxpres reducer 54x15 | Inoxpres Red-Stk 54x15 | Inoxpres reduction MF 54x15 | Inoxpres reducción MH 54x15 | 34.62
191054018 | Riduzione MF 54x18 Inoxpres | Inoxpres reducer 54x18 | Inoxpres Red-Stk 54x18 | Inoxpres reduction MF 54x18 | Inoxpres reducción MH 54x18 | 34.66
191054022 | Riduzione MF 54x22 Inoxpres | Inoxpres reducer 54x22 | Inoxpres Red-Stk 54x22 | Inoxpres reduction MF 54x22 | Inoxpres reducción MH 54x22 | 36.51
191054028 | Riduzione MF 54x28 Inoxpres | Inoxpres reducer 54x28 | Inoxpres Red-Stk 54x28 | Inoxpres reduction MF 54x28 | Inoxpres reducción MH 54x28 | 38
191054035 | Riduzione MF 54x35 Inoxpres | Inoxpres reducer 54x35 | Inoxpres Red-Stk 54x35 | Inoxpres reduction MF 54x35 | Inoxpres reducción MH 54x35 | 47.32
191054042 | Riduzione MF 54x42 Inoxpres | Inoxpres reducer 54x42 | Inoxpres Red-Stk 54x42 | Inoxpres reduction MF 54x42 | Inoxpres reducción MH 54x42 | 14.9
191076042 | Riduzione MF 76,1x42 Inoxpres | Inoxpres reducer 76,1x42 | Inoxpres Red-Stk 76,1x42 | Inoxpres reduction MF 76,1x42 | Inoxpres reducción MH 76,1x42 | 68.8
191076054 | Riduzione MF 76,1x54 Inoxpres | Inoxpres reducer 76,1x54 | Inoxpres Red-Stk 76,1x54 | Inoxpres reduction MF 76,1x54 | Inoxpres reducción MH 76,1x54 | 70.3
191088054 | Riduzione MF 88,9x54 Inoxpres | Inoxpres reducer 88,9x54 | Inoxpres Red-Stk 88,9x54 | Inoxpres reduction MF 88,9x54 | Inoxpres reducción MH 88,9x54 | 76.48
191088076 | Riduzione MF 88,9x76,1 Inoxpres | Inoxpres reducer 88,9x76,1 | Inoxpres Red-Stk 88,9x76,1 | Inoxpres reduction MF 88,9x76,1 | Inoxpres reducción MH 88,9x76,1 | 103.92
191108054 | Riduzione MF 108x54 Inoxpres | Inoxpres reducer 108x54 | Inoxpres Red-Stk 108x54 | Inoxpres reduction MF 108x54 | Inoxpres reducción MH 108x54 | 82.44
191108076 | Riduzione MF 108x76,1 Inoxpres | Inoxpres reducer 108x76,1 | Inoxpres Red-Stk 108x76,1 | Inoxpres reduction MF 108x76,1 | Inoxpres reducción MH 108x76,1 | 107.01
191108088 | Riduzione MF 108x88,9 Inoxpres | Inoxpres reducer 108x88,9 | Inoxpres Red-Stk 108x88,9 | Inoxpres reduction MF 108x88,9 | Inoxpres reducción MH 108x88,9 | 119.19
187015000R | Mezzo manicotto solub. Ø 15 Inoxpres | Inoxpres half coupling - annea. Ø 15 | Inoxpres Muffe h. L. geglüht Ø 15 | Inoxpres demi manchon hyp. Ø 15 | Inoxpres medio manguito recoc. Ø 15 | 4.44
187018000R | Mezzo manicotto solub. Ø 18 Inoxpres | Inoxpres half coupling - annea. Ø 18 | Inoxpres Muffe h. L. geglüht Ø 18 | Inoxpres demi manchon hyp. Ø 18 | Inoxpres medio manguito recoc. Ø 18 | 5.31
187022000R | Mezzo manicotto solub. Ø 22 Inoxpres | Inoxpres half coupling - annea. Ø 22 | Inoxpres Muffe h. L. geglüht Ø 22 | Inoxpres demi manchon hyp. Ø 22 | Inoxpres medio manguito recoc. Ø 22 | 5.99
187028000R | Mezzo manicotto solub. Ø 28 Inoxpres | Inoxpres half coupling - annea. Ø 28 | Inoxpres Muffe h. L. geglüht Ø 28 | Inoxpres demi manchon hyp. Ø 28 | Inoxpres medio manguito recoc. Ø 28 | 6.16
187035000R | Mezzo manicotto solub. Ø 35 Inoxpres | Inoxpres half coupling - annea. Ø 35 | Inoxpres Muffe h. L. geglüht Ø 35 | Inoxpres demi manchon hyp. Ø 35 | Inoxpres medio manguito recoc. Ø 35 | 7.55
187042000R | Mezzo manicotto solub. Ø 42 Inoxpres | Inoxpres half coupling - annea. Ø 42 | Inoxpres Muffe h. L. geglüht Ø 42 | Inoxpres demi manchon hyp. Ø 42 | Inoxpres medio manguito recoc. Ø 42 | 5.66
187054000R | Mezzo manicotto solub. Ø 54 Inoxpres | Inoxpres half coupling - annea. Ø 54 | Inoxpres Muffe h. L. geglüht Ø 54 | Inoxpres demi manchon hyp. Ø 54 | Inoxpres medio manguito recoc. Ø 54 | 9.14
187076000R | Mezzo manicotto solub. Ø 76,1 Inoxpres | Inoxpres half coupling - annea. Ø 76,1 | Inoxpres Muffe h. L. geglüht Ø 76,1 | Inoxpres demi manchon hyp. Ø 76,1 | Inoxpres medio manguito recoc. Ø 76,1 | 44.36
187088000R | Mezzo manicotto solub. Ø 88,9 Inoxpres | Inoxpres half coupling - annea. Ø 88,9 | Inoxpres Muffe h. L. geglüht Ø 88,9 | Inoxpres demi manchon hyp. Ø 88,9 | Inoxpres medio manguito recoc. Ø 88,9 | 57.03
187108000R | Mezzo manicotto solub. Ø 108 Inoxpres | Inoxpres half coupling - annea. Ø 108 | Inoxpres Muffe h. L. geglüht Ø 108 | Inoxpres demi manchon hyp. Ø 108 | Inoxpres medio manguito recoc. Ø 108 | 76.94
179015000 | S di scavalcamento Ø 15 Inoxpres | Inoxpres pipe bridge Ø 15 | Inoxpres Sprungbogen Ø 15 | Inoxpres "S" MM Ø 15 | Inoxpres "S" MM Ø 15 | 11.64
179018000 | S di scavalcamento Ø 18 Inoxpres | Inoxpres pipe bridge Ø 18 | Inoxpres Sprungbogen Ø 18 | Inoxpres "S" MM Ø 18 | Inoxpres "S" MM Ø 18 | 12.12
179022000 | S di scavalcamento Ø 22 Inoxpres | Inoxpres pipe bridge Ø 22 | Inoxpres Sprungbogen Ø 22 | Inoxpres "S" MM Ø 22 | Inoxpres "S" MM Ø 22 | 13.57
179028000 | S di scavalcamento Ø 28 Inoxpres | Inoxpres pipe bridge Ø 28 | Inoxpres Sprungbogen Ø 28 | Inoxpres "S" MM Ø 28 | Inoxpres "S" MM Ø 28 | 16.46
178015316 | Tubo aria compressa Ø 15 Inoxpres | Inoxpres compres. air pipe Ø 15 | Inoxpres Druckluftrohr Ø 15 | Inoxpres crosse air comprimé Ø 15 | Inoxpres tubo Ø aire Ø 15 | 27.45
178018316 | Tubo aria compressa Ø 18 Inoxpres | Inoxpres compres. air pipe Ø 18 | Inoxpres Druckluftrohr Ø 18 | Inoxpres crosse air comprimé Ø 18 | Inoxpres tubo Ø aire Ø 18 | 29.4
178022316 | Tubo aria compressa Ø 22 Inoxpres | Inoxpres compres. air pipe Ø 22 | Inoxpres Druckluftrohr Ø 22 | Inoxpres crosse air comprimé Ø 22 | Inoxpres tubo Ø aire Ø 22 | 33.31
178028316 | Tubo aria compressa Ø 28 Inoxpres | Inoxpres compres. air pipe Ø 28 | Inoxpres Druckluftrohr Ø 28 | Inoxpres crosse air comprimé Ø 28 | Inoxpres tubo Ø aire Ø 28 | 50.95
194015900 | Tubo ricurvo 90° Ø 15 Inoxpres | Inoxpres elbow 90° Ø 15 | Inoxpres Passbogen 90° Ø 15 | Inoxpres coude ajustement 90° Ø 15 | Inoxpres tubo ricurvo MM 90° Ø 15 | 12.81
194018900 | Tubo ricurvo 90° Ø 18 Inoxpres | Inoxpres elbow 90° Ø 18 | Inoxpres Passbogen 90° Ø 18 | Inoxpres coude ajustement 90° Ø 18 | Inoxpres tubo ricurvo MM 90° Ø 18 | 13.3
194022900 | Tubo ricurvo 90° Ø 22 Inoxpres | Inoxpres elbow 90° Ø 22 | Inoxpres Passbogen 90° Ø 22 | Inoxpres coude ajustement 90° Ø 22 | Inoxpres tubo ricurvo MM 90° Ø 22 | 14.3
194028900 | Tubo ricurvo 90° Ø 28 Inoxpres | Inoxpres elbow 90° Ø 28 | Inoxpres Passbogen 90° Ø 28 | Inoxpres coude ajustement 90° Ø 28 | Inoxpres tubo ricurvo MM 90° Ø 28 | 15.3
194035900 | Tubo ricurvo 90° Ø 35 Inoxpres | Inoxpres elbow 90° Ø 35 | Inoxpres Passbogen 90° Ø 35 | Inoxpres coude ajustement 90° Ø 35 | Inoxpres tubo ricurvo MM 90° Ø 35 | 31.05
194042900 | Tubo ricurvo 90° Ø 42 Inoxpres | Inoxpres elbow 90° Ø 42 | Inoxpres Passbogen 90° Ø 42 | Inoxpres coude ajustement 90° Ø 42 | Inoxpres tubo ricurvo MM 90° Ø 42 | 38.45
194054900 | Tubo ricurvo 90° Ø 54 Inoxpres | Inoxpres elbow 90° Ø 54 | Inoxpres Passbogen 90° Ø 54 | Inoxpres coude ajustement 90° Ø 54 | Inoxpres tubo ricurvo MM 90° Ø 54 | 48.3
194028600 | Tubo ricurvo 60° Ø 28 Inoxpres | Inoxpres elbow 60° Ø 28 | Inoxpres Passbogen 60° Ø 28 | Inoxpres coude ajustement 60° Ø 28 | Inoxpres tubo ricurvo MM 60° Ø 28 | 25.54
194035600 | Tubo ricurvo 60° Ø 35 Inoxpres | Inoxpres elbow 60° Ø 35 | Inoxpres Passbogen 60° Ø 35 | Inoxpres coude ajustement 60° Ø 35 | Inoxpres tubo ricurvo MM 60° Ø 35 | 41.07
194042600 | Tubo ricurvo 60° Ø 42 Inoxpres | Inoxpres elbow 60° Ø 42 | Inoxpres Passbogen 60° Ø 42 | Inoxpres coude ajustement 60° Ø 42 | Inoxpres tubo ricurvo MM 60° Ø 42 | 60.62
194054600 | Tubo ricurvo 60° Ø 54 Inoxpres | Inoxpres elbow 60° Ø 54 | Inoxpres Passbogen 60° Ø 54 | Inoxpres coude ajustement 60° Ø 54 | Inoxpres tubo ricurvo MM 60° Ø 54 | 78.18
194022300 | Tubo ricurvo 30° Ø 22 Inoxpres | Inoxpres elbow 30° Ø 22 | Inoxpres Passbogen 30° Ø 22 | Inoxpres coude ajustement 30° Ø 22 | Inoxpres tubo ricurvo MM 30° Ø 22 | 23.92
194028300 | Tubo ricurvo 30° Ø 28 Inoxpres | Inoxpres elbow 30° Ø 28 | Inoxpres Passbogen 30° Ø 28 | Inoxpres coude ajustement 30° Ø 28 | Inoxpres tubo ricurvo MM 30° Ø 28 | 24.49
194035300 | Tubo ricurvo 30° Ø 35 Inoxpres | Inoxpres elbow 30° Ø 35 | Inoxpres Passbogen 30° Ø 35 | Inoxpres coude ajustement 30° Ø 35 | Inoxpres tubo ricurvo MM 30° Ø 35 | 39.44
194042300 | Tubo ricurvo 30° Ø 42 Inoxpres | Inoxpres elbow 30° Ø 42 | Inoxpres Passbogen 30° Ø 42 | Inoxpres coude ajustement 30° Ø 42 | Inoxpres tubo ricurvo MM 30° Ø 42 | 58.15
194054300 | Tubo ricurvo 30° Ø 54 Inoxpres | Inoxpres elbow 30° Ø 54 | Inoxpres Passbogen 30° Ø 54 | Inoxpres coude ajustement 30° Ø 54 | Inoxpres tubo ricurvo MM 30° Ø 54 | 74.51
194028150 | Tubo ricurvo 15° Ø 28 Inoxpres | Inoxpres elbow 15° Ø 28 | Inoxpres Passbogen 15° Ø 28 | Inoxpres coude ajustement 15° Ø 28 | Inoxpres tubo ricurvo MM 15° Ø 28 | 23.97
194035150 | Tubo ricurvo 15° Ø 35 Inoxpres | Inoxpres elbow 15° Ø 35 | Inoxpres Passbogen 15° Ø 35 | Inoxpres coude ajustement 15° Ø 35 | Inoxpres tubo ricurvo MM 15° Ø 35 | 38.69
194042150 | Tubo ricurvo 15° Ø 42 Inoxpres | Inoxpres elbow 15° Ø 42 | Inoxpres Passbogen 15° Ø 42 | Inoxpres coude ajustement 15° Ø 42 | Inoxpres tubo ricurvo MM 15° Ø 42 | 56.97
194054150 | Tubo ricurvo 15° Ø 54 Inoxpres | Inoxpres elbow 15° Ø 54 | Inoxpres Passbogen 15° Ø 54 | Inoxpres coude ajustement 15° Ø 54 | Inoxpres tubo ricurvo MM 15° Ø 54 | 72.64
193015002 | Flangia c/manicotto Ø 15 PN6 Inoxpres | Inoxpres adaptor flange Ø 15 PN6 | Inoxpres Flansch Ø 15 PN6 | Inoxpres bride raccordement Ø 15 PN6 | Inoxpres brida adaptador Ø 15 PN6 | 43.21
193018002 | Flangia c/manicotto Ø 18 PN6 Inoxpres | Inoxpres adaptor flange Ø 18 PN6 | Inoxpres Flansch Ø 18 PN6 | Inoxpres bride raccordement Ø 18 PN6 | Inoxpres brida adaptador Ø 18 PN6 | 44.42
193022002 | Flangia c/manicotto Ø 22 PN6 Inoxpres | Inoxpres adaptor flange Ø 22 PN6 | Inoxpres Flansch Ø 22 PN6 | Inoxpres bride raccordement Ø 22 PN6 | Inoxpres brida adaptador Ø 22 PN6 | 52.55
193028002 | Flangia c/manicotto Ø 28 PN6 Inoxpres | Inoxpres adaptor flange Ø 28 PN6 | Inoxpres Flansch Ø 28 PN6 | Inoxpres bride raccordement Ø 28 PN6 | Inoxpres brida adaptador Ø 28 PN6 | 64.25
193035002 | Flangia c/manicotto Ø 35 PN6 Inoxpres | Inoxpres adaptor flange Ø 35 PN6 | Inoxpres Flansch Ø 35 PN6 | Inoxpres bride raccordement Ø 35 PN6 | Inoxpres brida adaptador Ø 35 PN6 | 90.68
193042002 | Flangia c/manicotto Ø 42 PN6 Inoxpres | Inoxpres adaptor flange Ø 42 PN6 | Inoxpres Flansch Ø 42 PN6 | Inoxpres bride raccordement Ø 42 PN6 | Inoxpres brida adaptador Ø 42 PN6 | 106.39
193054002 | Flangia c/manicotto Ø 54 PN6 Inoxpres | Inoxpres adaptor flange Ø 54 PN6 | Inoxpres Flansch Ø 54 PN6 | Inoxpres bride raccordement Ø 54 PN6 | Inoxpres brida adaptador Ø 54 PN6 | 131.19
193076002 | Flangia c/manicotto Ø 76,1 PN6 Inoxpres | Inoxpres adaptor flange Ø 76,1 PN6 | Inoxpres Flansch Ø 76,1 PN6 | Inoxpres bride raccordement Ø 76,1 PN6 | Inoxpres brida adaptador Ø 76,1 PN6 | 218.49
193088002 | Flangia c/manicotto Ø 88,9 PN6 Inoxpres | Inoxpres adaptor flange Ø 88,9 PN6 | Inoxpres Flansch Ø 88,9 PN6 | Inoxpres bride raccordement Ø 88,9 PN6 | Inoxpres brida adaptador Ø 88,9 PN6 | 260.7
193108002 | Flangia c/manicotto Ø 108 PN6 Inoxpres | Inoxpres adaptor flange Ø 108 PN6 | Inoxpres Flansch Ø 108 PN6 | Inoxpres bride raccordement Ø 108 PN6 | Inoxpres brida adaptador Ø 108 PN6 | 310.33
193015000 | Flangia c/manicotto Ø 15 PN16 Inoxpres | Inoxpres adaptor flange Ø 15 PN16 | Inoxpres Flansch Ø 15 PN16 | Inoxpres bride raccordement Ø 15 PN16 | Inoxpres brida adaptador Ø 15 PN16 | 47.97
193018000 | Flangia c/manicotto Ø 18 PN16 Inoxpres | Inoxpres adaptor flange Ø 18 PN16 | Inoxpres Flansch Ø 18 PN16 | Inoxpres bride raccordement Ø 18 PN16 | Inoxpres brida adaptador Ø 18 PN16 | 49.31
193022000 | Flangia c/manicotto Ø 22 PN16 Inoxpres | Inoxpres adaptor flange Ø 22 PN16 | Inoxpres Flansch Ø 22 PN16 | Inoxpres bride raccordement Ø 22 PN16 | Inoxpres brida adaptador Ø 22 PN16 | 58.34
193028000 | Flangia c/manicotto Ø 28 PN16 Inoxpres | Inoxpres adaptor flange Ø 28 PN16 | Inoxpres Flansch Ø 28 PN16 | Inoxpres bride raccordement Ø 28 PN16 | Inoxpres brida adaptador Ø 28 PN16 | 71.33
193035000 | Flangia c/manicotto Ø 35 PN16 Inoxpres | Inoxpres adaptor flange Ø 35 PN16 | Inoxpres Flansch Ø 35 PN16 | Inoxpres bride raccordement Ø 35 PN16 | Inoxpres brida adaptador Ø 35 PN16 | 100.68
193042000 | Flangia c/manicotto Ø 42 PN16 Inoxpres | Inoxpres adaptor flange Ø 42 PN16 | Inoxpres Flansch Ø 42 PN16 | Inoxpres bride raccordement Ø 42 PN16 | Inoxpres brida adaptador Ø 42 PN16 | 118.1
193054000 | Flangia c/manicotto Ø 54 PN16 Inoxpres | Inoxpres adaptor flange Ø 54 PN16 | Inoxpres Flansch Ø 54 PN16 | Inoxpres bride raccordement Ø 54 PN16 | Inoxpres brida adaptador Ø 54 PN16 | 145.65
193076000 | Flangia c/manicot. Ø 76,1 PN16 Inoxpres | Inoxpres adaptor flange Ø 76,1 PN16 | Inoxpres Flansch Ø 76,1 PN16 | Inoxpres bride raccordement Ø 76,1 PN16 | Inoxpres brida adaptador Ø 76,1 PN16 | 237.27
193088000 | Flangia c/manicot. Ø 88,9 PN16 Inoxpres | Inoxpres adaptor flange Ø 88,9 PN16 | Inoxpres Flansch Ø 88,9 PN16 | Inoxpres bride raccordement Ø 88,9 PN16 | Inoxpres brida adaptador Ø 88,9 PN16 | 283.11
193108000 | Flangia c/manicotto Ø 108 PN16 Inoxpres | Inoxpres adaptor flange Ø 108 PN16 | Inoxpres Flansch Ø 108 PN16 | Inoxpres bride raccordement Ø 108 PN16 | Inoxpres brida adaptador Ø 108 PN16 | 337
193022004 | Bocchello per flg Ø 22 PN6 Inoxpres | Inoxpres collar x loose flg. Ø 22 PN6 | Inoxpres Außen für Lose-Fl. Ø 22 PN6 | Inoxpres sortie a bride Ø 22 PN6 | Inoxpres tronco embridado Ø 22 PN6 | 34.31
193028004 | Bocchello per flg Ø 28 PN6 Inoxpres | Inoxpres collar x loose flg. Ø 28 PN6 | Inoxpres Außen für Lose-Fl. Ø 28 PN6 | Inoxpres sortie a bride Ø 28 PN6 | Inoxpres tronco embridado Ø 28 PN6 | 40.05
193035004 | Bocchello per flg Ø 35 PN6 Inoxpres | Inoxpres collar x loose flg. Ø 35 PN6 | Inoxpres Außen für Lose-Fl. Ø 35 PN6 | Inoxpres sortie a bride Ø 35 PN6 | Inoxpres tronco embridado Ø 35 PN6 | 48.47
193042004 | Bocchello per flg Ø 42 PN6 Inoxpres | Inoxpres collar x loose flg. Ø 42 PN6 | Inoxpres Außen für Lose-Fl. Ø 42 PN6 | Inoxpres sortie a bride Ø 42 PN6 | Inoxpres tronco embridado Ø 42 PN6 | 55.15
193054004 | Bocchello per flg Ø 54 PN6 Inoxpres | Inoxpres collar x loose flg. Ø 54 PN6 | Inoxpres Außen für Lose-Fl. Ø 54 PN6 | Inoxpres sortie a bride Ø 54 PN6 | Inoxpres tronco embridado Ø 54 PN6 | 61.98
193076004 | Bocchello per flg Ø 76,1 PN6 Inoxpres | Inoxpres collar x loose flg. Ø 76,1 PN6 | Inoxpres Außen für Lose-Fl. Ø 76,1 PN6 | Inoxpres sortie a bride Ø 76,1 PN6 | Inoxpres tronco embridado Ø 76,1 PN6 | 90.49
193088004 | Bocchello per flg Ø 88,9 PN6 Inoxpres | Inoxpres collar x loose flg. Ø 88,9 PN6 | Inoxpres Außen für Lose-Fl. Ø 88,9 PN6 | Inoxpres sortie a bride Ø 88,9 PN6 | Inoxpres tronco embridado Ø 88,9 PN6 | 110.24
193108004 | Bocchello per flg Ø 108 PN6 Inoxpres | Inoxpres collar x loose flg. Ø 108 PN6 | Inoxpres Außen für Lose-Fl. Ø 108 PN6 | Inoxpres sortie a bride Ø 108 PN6 | Inoxpres tronco embridado Ø 108 PN6 | 139.83
193022003 | Bocchello per flg Ø 22 PN16 Inoxpres | Inoxpres collar x loose flg. Ø 22 PN16 | Inoxpres Außen für Lose-Fl. Ø 22 PN16 | Inoxpres sortie a bride Ø 22 PN16 | Inoxpres tronco embridado Ø 22 PN16 | 35.25
193028003 | Bocchello per flg Ø 28 PN16 Inoxpres | Inoxpres collar x loose flg. Ø 28 PN16 | Inoxpres Außen für Lose-Fl. Ø 28 PN16 | Inoxpres sortie a bride Ø 28 PN16 | Inoxpres tronco embridado Ø 28 PN16 | 43.43
193035003 | Bocchello per flg Ø 35 PN16 Inoxpres | Inoxpres collar x loose flg. Ø 35 PN16 | Inoxpres Außen für Lose-Fl. Ø 35 PN16 | Inoxpres sortie a bride Ø 35 PN16 | Inoxpres tronco embridado Ø 35 PN16 | 50.07
193042003 | Bocchello per flg Ø 42 PN16 Inoxpres | Inoxpres collar x loose flg. Ø 42 PN16 | Inoxpres Außen für Lose-Fl. Ø 42 PN16 | Inoxpres sortie a bride Ø 42 PN16 | Inoxpres tronco embridado Ø 42 PN16 | 57.04
193054003 | Bocchello per flg Ø 54 PN16 Inoxpres | Inoxpres collar x loose flg. Ø 54 PN16 | Inoxpres Außen für Lose-Fl. Ø 54 PN16 | Inoxpres sortie a bride Ø 54 PN16 | Inoxpres tronco embridado Ø 54 PN16 | 67.23
193076003 | Bocchello per flg Ø 76,1 PN16 Inoxpres | Inoxpres collar x loose flg. Ø 76,1 PN16 | Inoxpres Außen für Lose-Fl. Ø 76,1 PN16 | Inoxpres sortie a bride Ø 76,1 PN16 | Inoxpres tronco embridado Ø 76,1 PN16 | 97.45
193088003 | Bocchello per flg Ø 88,9 PN16 Inoxpres | Inoxpres collar x loose flg. Ø 88,9 PN16 | Inoxpres Außen für Lose-Fl. Ø 88,9 PN16 | Inoxpres sortie a bride Ø 88,9 PN16 | Inoxpres tronco embridado Ø 88,9 PN16 | 116.33
193108003 | Bocchello per flg Ø 108 PN16 Inoxpres | Inoxpres collar x loose flg. Ø 108 PN16 | Inoxpres Außen für Lose-Fl. Ø 108 PN16 | Inoxpres sortie a bride Ø 108 PN16 | Inoxpres tronco embridado Ø 108 PN16 | 147.13
434015006 | Guarnizione ecolog. 2 mm flg. PN6 Dn15 | Flange gasket 2 mm PN6 Dn15 | Flansch-Dictung PN6 Dn 15 2 mm | Joint pour bride PN6 Dn15 2 mm | Junta para brida PN6 Dn15 2 mm | 0.46
434020006 | Guarnizione ecolog. 2 mm flg. PN6 Dn20 | Flange gasket 2 mm PN6 Dn20 | Flansch-Dictung PN6 Dn 20 2 mm | Joint pour bride PN6 Dn20 2 mm | Junta para brida PN6 Dn20 2 mm | 0.67
434025006 | Guarnizione ecolog. 2 mm flg. PN6 Dn25 | Flange gasket 2 mm PN6 Dn25 | Flansch-Dictung PN6 Dn 25 2 mm | Joint pour bride PN6 Dn25 2 mm | Junta para brida PN6 Dn25 2 mm | 0.92
434032006 | Guarnizione ecolog. 2 mm flg. PN6 Dn32 | Flange gasket 2 mm PN6 Dn32 | Flansch-Dictung PN6 Dn 32 2 mm | Joint pour bride PN6 Dn32 2 mm | Junta para brida PN6 Dn32 2 mm | 1.25
434040006 | Guarnizione ecolog. 2 mm flg. PN6 Dn40 | Flange gasket 2 mm PN6 Dn40 | Flansch-Dictung PN6 Dn 40 2 mm | Joint pour bride PN6 Dn40 2 mm | Junta para brida PN6 Dn40 2 mm | 1.62
434050006 | Guarnizione ecolog. 2 mm flg. PN6 Dn50 | Flange gasket 2 mm PN6 Dn50 | Flansch-Dictung PN6 Dn 50 2 mm | Joint pour bride PN6 Dn50 2 mm | Junta para brida PN6 Dn50 2 mm | 2.47
434065006 | Guarnizione ecolog. 2 mm flg. PN6 Dn65 | Flange gasket 2 mm PN6 Dn65 | Flansch-Dictung PN6 Dn 65 2 mm | Joint pour bride PN6 Dn65 2 mm | Junta para brida PN6 Dn65 2 mm | 3.39
434080006 | Guarnizione ecolog. 2 mm flg. PN6 Dn80 | Flange gasket 2 mm PN6 Dn80 | Flansch-Dictung PN6 Dn 80 2 mm | Joint pour bride PN6 Dn80 2 mm | Junta para brida PN6 Dn80 2 mm | 4.04
434100006 | Guarnizione ecolog. 2 mm flg. PN6 Dn100 | Flange gasket 2 mm PN6 Dn100 | Flansch-Dictung PN6 Dn100 2 mm | Joint pour bride PN6 Dn100 2 mm | Junta para brida PN6 Dn100 2 mm | 4.78
434015000 | Guarniz. ecolog. 2 mm flg. PN10/16 Dn15 | Flange gasket 2 mm PN10/16 Dn15 | Flansch-Dictung PN10/16 Dn15 2 mm | Joint pour bride PN10/16 Dn15 2 mm | Junta para brida PN10/16 Dn15 2 mm | 0.46
434020000 | Guarniz. ecolog. 2 mm flg. PN10/16 Dn20 | Flange gasket 2 mm PN10/16 Dn20 | Flansch-Dictung PN10/16 Dn20 2 mm | Joint pour bride PN10/16 Dn20 2 mm | Junta para brida PN10/16 Dn20 2 mm | 0.66
434025000 | Guarniz. ecolog. 2 mm flg. PN10/16 Dn25 | Flange gasket 2 mm PN10/16 Dn25 | Flansch-Dictung PN10/16 Dn25 2 mm | Joint pour bride PN10/16 Dn25 2 mm | Junta para brida PN10/16 Dn25 2 mm | 0.91
434032000 | Guarniz. ecolog. 2 mm flg. PN10/16 Dn32 | Flange gasket 2 mm PN10/16 Dn32 | Flansch-Dictung PN10/16 Dn32 2 mm | Joint pour bride PN10/16 Dn32 2 mm | Junta para brida PN10/16 Dn32 2 mm | 1.25
434040000 | Guarniz. ecolog. 2 mm flg. PN10/16 Dn40 | Flange gasket 2 mm PN10/16 Dn40 | Flansch-Dictung PN10/16 Dn40 2 mm | Joint pour bride PN10/16 Dn40 2 mm | Junta para brida PN10/16 Dn40 2 mm | 1.62
434050000 | Guarniz. ecolog. 2 mm flg. PN10/16 Dn50 | Flange gasket 2 mm PN10/16 Dn50 | Flansch-Dictung PN10/16 Dn50 2 mm | Joint pour bride PN10/16 Dn50 2 mm | Junta para brida PN10/16 Dn50 2 mm | 2.45
434065000 | Guarniz. ecolog. 2 mm flg. PN10/16 Dn65 | Flange gasket 2 mm PN10/16 Dn65 | Flansch-Dictung PN10/16 Dn65 2 mm | Joint pour bride PN10/16 Dn65 2 mm | Junta para brida PN10/16 Dn65 2 mm | 3.37
434080000 | Guarniz. ecolog. 2 mm flg. PN10/16 Dn80 | Flange gasket 2 mm PN10/16 Dn80 | Flansch-Dictung PN10/16 Dn80 2 mm | Joint pour bride PN10/16 Dn80 2 mm | Junta para brida PN10/16 Dn80 2 mm | 4
434100000 | Guarniz. ecolog. 2 mm flg. PN10/16 Dn100 | Flange gasket 2 mm PN10/16 Dn100 | Flansch-Dictung PN10/16 Dn100 2 mm | Joint pour bride PN10/16 Dn100 2 mm | Junta para brida PN10/16 Dn100 2 mm | 4.59
193054001 | Flangia scorrevole Dn 50-54 Inoxpres | Inoxpres loose flange Dn 50-54 | Inoxpres Lose-Flansch Dn 50-54 | Inoxpres brida tournante Dn 50-54 | Inoxpres brida loca Dn 50-54 | 94.43
193076001 | Flangia scorrevole Dn 65-76,1 Inoxpres | Inoxpres loose flange Dn 65-76,1 | Inoxpres Lose-Flansch Dn 65-76,1 | Inoxpres brida tournante Dn 65-76,1 | Inoxpres brida loca Dn 65-76,1 | 122.35
193088001 | Flangia scorrevole Dn 80-88,9 Inoxpres | Inoxpres loose flange Dn 80-88,9 | Inoxpres Lose-Flansch Dn 80-88,9 | Inoxpres brida tournante Dn 80-88,9 | Inoxpres brida loca Dn 80-88,9 | 143.63
193108001 | Flangia scorrevole Dn100-108 Inoxpres | Inoxpres loose flange Dn 100-108 | Inoxpres Lose-Flansch Dn 100-108 | Inoxpres brida tournante Dn 100-108 | Inoxpres brida loca Dn 100-108 | 158.51
179015001 | Passaggio stagno Ø 15 Inoxpres | Deck / bulkhead penetration Ø 15 | Inoxpres Wanddurchführung A/A Ø 15 | Inoxpres passages étanche M/M Ø 15 | Inoxpres pasaje estaño MM DE 15 | 25.76
179018001 | Passaggio stagno Ø 18 Inoxpres | Deck / bulkhead penetration Ø 18 | Inoxpres Wanddurchführung A/A Ø 18 | Inoxpres passages étanche M/M Ø 18 | Inoxpres pasaje estaño MM DE 18 | 26.04
179022001 | Passaggio stagno Ø 22 Inoxpres | Deck / bulkhead penetration Ø 22 | Inoxpres Wanddurchführung A/A Ø 22 | Inoxpres passages étanche M/M Ø 22 | Inoxpres pasaje estaño MM DE 22 | 26.27
179028001 | Passaggio stagno Ø 28 Inoxpres | Deck / bulkhead penetration Ø 28 | Inoxpres Wanddurchführung A/A Ø 28 | Inoxpres passages étanche M/M Ø 28 | Inoxpres pasaje estaño MM DE 28 | 26.72
179035001 | Passaggio stagno Ø 35 Inoxpres | Deck / bulkhead penetration Ø 35 | Inoxpres Wanddurchführung A/A Ø 35 | Inoxpres passages étanche M/M Ø 35 | Inoxpres pasaje estaño MM DE 35 | 29.7
179042001 | Passaggio stagno Ø 42 Inoxpres | Deck / bulkhead penetration Ø 42 | Inoxpres Wanddurchführung A/A Ø 42 | Inoxpres passages étanche M/M Ø 42 | Inoxpres pasaje estaño MM DE 42 | 35.29
179054001 | Passaggio stagno Ø 54 Inoxpres | Deck / bulkhead penetration Ø 54 | Inoxpres Wanddurchführung A/A Ø 54 | Inoxpres passages étanche M/M Ø 54 | Inoxpres pasaje estaño MM DE 54 | 56.85
179076001 | Passaggio stagno Ø 76,1 Inoxpres | Deck / bulkhead penetration Ø 76,1 | Inoxpres Wanddurchführung A/A Ø 76,1 | Inoxpres passages étanche M/M Ø 76,1 | Inoxpres pasaje estaño MM DE 76,1 | 66.15
179088001 | Passaggio stagno Ø 88,9 Inoxpres | Deck / bulkhead penetration Ø 88,9 | Inoxpres Wanddurchführung A/A Ø 88,9 | Inoxpres passages étanche M/M Ø 88,9 | Inoxpres pasaje estaño MM DE 88,9 | 78.14
179108001 | Passaggio stagno Ø 108 Inoxpres | Deck / bulkhead penetration Ø 108 | Inoxpres Wanddurchführung A/A Ø 108 | Inoxpres passages étanche M/M Ø 108 | Inoxpres pasaje estaño MM DE 108 | 104.41
195015000 | Rubinetto incasso c/rosone Ø15 Inoxpres | Inoxpres dap-tap w/rosette Ø 15 | Inoxpres Ventil mit Ros. Ø 15 | Inoxpres robinet rosace Ø 15 | Inoxpres válvula con embecellador DE 15 | 104.43
195018000 | Rubinetto incasso c/rosone Ø18 Inoxpres | Inoxpres dap-tap w/rosette Ø 18 | Inoxpres Ventil mit Ros. Ø 18 | Inoxpres robinet rosace Ø 18 | Inoxpres válvula con embecellador DE 18 | 104.43
195022000 | Rubinetto incasso c/rosone Ø22 Inoxpres | Inoxpres dap-tap w/rosette Ø 22 | Inoxpres Ventil mit Ros. Ø 22 | Inoxpres robinet rosace Ø 22 | Inoxpres válvula con embecellador DE 22 | 111.83
171076100 | Collare presa der. filet. 76x1" Inoxpres | Inoxpres brack. F thread conn. Ø 76,1x1" | Inoxpres Anbohrschelle mit Ig Ø 76,1x1" | Inoxpres collier Ø prise F Ø 76,1x1" | Inoxpres conjunto der. ros. H DE 76,1x1" | 40.18
171035028 | Collare presa der. pres. 35x28 Inoxpres | Inoxpres bracket F press conn. Ø 35x28 | Inoxpres Anbohrschelle/Press. Ø 35x28 | Inoxpres collier Ø prise F Ø 35x28 | Inoxpres conjunto der. pre. H DE 35x28 | 24.66
171042028 | Collare presa der. pres. 42x28 Inoxpres | Inoxpres bracket F press conn. Ø 42x28 | Inoxpres Anbohrschelle/Press. Ø 42x28 | Inoxpres collier Ø prise F Ø 42x28 | Inoxpres conjunto der. pre. H DE 42x28 | 27.29
171054028 | Collare presa der. pres. 54x28 Inoxpres | Inoxpres bracket F press conn. Ø 54x28 | Inoxpres Anbohrschelle/Press. Ø 54x28 | Inoxpres collier Ø prise F Ø 54x28 | Inoxpres conjunto der. pre. H DE 54x28 | 34.07
171076035 | Collare presa der. pres. 76x35 Inoxpres | Inoxpres bracket F press conn. Ø 76,1x35 | Inoxpres Anbohrschelle/Press. Ø 76,1x35 | Inoxpres collier Ø prise F Ø 76,1x35 | Inoxpres conjunto der. pre. H DE 76,1x35 | 40.18
171088042 | Collare presa der. pres. 88x42 Inoxpres | Inoxpres bracket F press conn. Ø 88,9x42 | Inoxpres Anbohrschelle/Press. Ø 88,9x42 | Inoxpres collier Ø prise F Ø 88,9x42 | Inoxpres conjunto der. pre. H DE 88,9x42 | 69.88
171108054 | Collare presa der. pres.108x54 Inoxpres | Inoxpres bracket F press conn. Ø 108x54 | Inoxpres Anbohrschelle/Press. Ø 108x54 | Inoxpres collier Ø prise F Ø 108x54 | Inoxpres conjunto der. pre. H DE 108x54 | 94.82
195015005 | Valvola 2 pezzi Ø 15 Inoxpres | Inoxpres ball valve 2Pcs Ø 15 | Inoxpres Kugelhahn 2Tlg Ø 15 | Inoxpres boisseau 2Pz Ø 15 | Inoxpres válvula 2Pz Ø 15 | 51.56
195018005 | Valvola 2 pezzi Ø 18 Inoxpres | Inoxpres ball valve 2Pcs Ø 18 | Inoxpres Kugelhahn 2Tlg Ø 18 | Inoxpres boisseau 2Pz Ø 18 | Inoxpres válvula 2Pz Ø 18 | 61.55
195022005 | Valvola 2 pezzi Ø 22 Inoxpres | Inoxpres ball valve 2Pcs Ø 22 | Inoxpres Kugelhahn 2Tlg Ø 22 | Inoxpres boisseau 2Pz Ø 22 | Inoxpres válvula 2Pz Ø 22 | 77.13
195028005 | Valvola 2 pezzi Ø 28 Inoxpres | Inoxpres ball valve 2Pcs Ø 28 | Inoxpres Kugelhahn 2Tlg Ø 28 | Inoxpres boisseau 2Pz Ø 28 | Inoxpres válvula 2Pz Ø 28 | 103.66
195015003 | Valvola 3 pezzi Ø 15 Inoxpres | Inoxpres ball valve 3Pcs Ø 15 | Inoxpres Kugelhahn 3Tlg Ø 15 | Inoxpres boisseau 3Pz Ø 15 | Inoxpres válvula 3Pz Ø 15 | 74.77
195018003 | Valvola 3 pezzi Ø 18 Inoxpres | Inoxpres ball valve 3Pcs Ø 18 | Inoxpres Kugelhahn 3Tlg Ø 18 | Inoxpres boisseau 3Pz Ø 18 | Inoxpres válvula 3Pz Ø 18 | 80.69
195022003 | Valvola 3 pezzi Ø 22 Inoxpres | Inoxpres ball valve 3Pcs Ø 22 | Inoxpres Kugelhahn 3Tlg Ø 22 | Inoxpres boisseau 3Pz Ø 22 | Inoxpres válvula 3Pz Ø 22 | 86.43
195028003 | Valvola 3 pezzi Ø 28 Inoxpres | Inoxpres ball valve 3Pcs Ø 28 | Inoxpres Kugelhahn 3Tlg Ø 28 | Inoxpres boisseau 3Pz Ø 28 | Inoxpres válvula 3Pz Ø 28 | 109.96
195035003 | Valvola 3 pezzi Ø 35 Inoxpres | Inoxpres ball valve 3Pcs Ø 35 | Inoxpres Kugelhahn 3Tlg Ø 35 | Inoxpres boisseau 3Pz Ø 35 | Inoxpres válvula 3Pz Ø 35 | 173.75
195042003 | Valvola 3 pezzi Ø 42 Inoxpres | Inoxpres ball valve 3Pcs Ø 42 | Inoxpres Kugelhahn 3Tlg Ø 42 | Inoxpres boisseau 3Pz Ø 42 | Inoxpres válvula 3Pz Ø 42 | 221.1
195054003 | Valvola 3 pezzi Ø 54 Inoxpres | Inoxpres ball valve 3Pcs Ø 54 | Inoxpres Kugelhahn 3Tlg Ø 54 | Inoxpres boisseau 3Pz Ø 54 | Inoxpres válvula 3Pz Ø 54 | 273.97
195076003 | Valvola 3 pezzi Ø 76,1 Inoxpres | Inoxpres ball valve 3Pcs Ø 76,1 | Inoxpres Kugelhahn 3Tlg Ø 76,1 | Inoxpres boisseau 3Pz Ø 76,1 | Inoxpres válvula 3Pz Ø 76,1 | 529.15
195088003 | Valvola 3 pezzi Ø 88,9 Inoxpres | Inoxpres ball valve 3Pcs Ø 88,9 | Inoxpres Kugelhahn 3Tlg Ø 88,9 | Inoxpres boisseau 3Pz Ø 88,9 | Inoxpres válvula 3Pz Ø 88,9 | 739.48
195108003 | Valvola 3 pezzi Ø 108 Inoxpres | Inoxpres ball valve 3Pcs Ø 108 | Inoxpres Kugelhahn 3Tlg Ø 108 | Inoxpres boisseau 3Pz Ø 108 | Inoxpres válvula 3Pz Ø 108 | 1336.72
195015004 | Valvola ritegno Ø 15 Inoxpres | Inoxpres non-return valve Ø 15 | Inoxpres Rückschlagventil Ø 15 | Inoxpres clapet anti-retour Ø 15 | Inoxpres válvula de retención Ø 15 | 90.7
195018004 | Valvola ritegno Ø 18 Inoxpres | Inoxpres non-return valve Ø 18 | Inoxpres Rückschlagventil Ø 18 | Inoxpres clapet anti-retour Ø 18 | Inoxpres válvula de retención Ø 18 | 102.72
195022004 | Valvola ritegno Ø 22 Inoxpres | Inoxpres non-return valve Ø 22 | Inoxpres Rückschlagventil Ø 22 | Inoxpres clapet anti-retour Ø 22 | Inoxpres válvula de retención Ø 22 | 109.8
195028004 | Valvola ritegno Ø 28 Inoxpres | Inoxpres non-return valve Ø 28 | Inoxpres Rückschlagventil Ø 28 | Inoxpres clapet anti-retour Ø 28 | Inoxpres válvula de retención Ø 28 | 137.75
195035004 | Valvola ritegno Ø 35 Inoxpres | Inoxpres non-return valve Ø 35 | Inoxpres Rückschlagventil Ø 35 | Inoxpres clapet anti-retour Ø 35 | Inoxpres válvula de retención Ø 35 | 156.63
195042004 | Valvola ritegno Ø 42 Inoxpres | Inoxpres non-return valve Ø 42 | Inoxpres Rückschlagventil Ø 42 | Inoxpres clapet anti-retour Ø 42 | Inoxpres válvula de retención Ø 42 | 193
195054004 | Valvola ritegno Ø 54 Inoxpres | Inoxpres non-return valve Ø 54 | Inoxpres Rückschlagventil Ø 54 | Inoxpres clapet anti-retour Ø 54 | Inoxpres válvula de retención Ø 54 | 265.71
195076004 | Valvola ritegno Ø 76,1 Inoxpres | Inoxpres non-return valve Ø 76,1 | Inoxpres Rückschlagventil Ø 76,1 | Inoxpres clapet anti-retour Ø 76,1 | Inoxpres válvula de retención Ø 76,1 | 546.85
195088004 | Valvola ritegno Ø 88,9 Inoxpres | Inoxpres non-return valve Ø 88,9 | Inoxpres Rückschlagventil Ø 88,9 | Inoxpres clapet anti-retour Ø 88,9 | Inoxpres válvula de retención Ø 88,9 | 833.37
195108004 | Valvola ritegno Ø 108 Inoxpres | Inoxpres non-return valve Ø 108 | Inoxpres Rückschlagventil Ø 108 | Inoxpres clapet anti-retour Ø 108 | Inoxpres válvula de retención Ø 108 | 850.17
199015000 | Compensatori dilat. Ø 15 PN10 Inoxpres | Inoxpres expan. compens. Ø 15 PN10 | Inoxpres Kompensator Ø 15 PN10 | Inoxpres compensateur Ø 15 PN10 | Inoxpres compensador Ø 15 PN10 | 117.83
199018000 | Compensatori dilat. Ø 18 PN10 Inoxpres | Inoxpres expan. compens. Ø 18 PN10 | Inoxpres Kompensator Ø 18 PN10 | Inoxpres compensateur Ø 18 PN10 | Inoxpres compensador Ø 18 PN10 | 129.6
199022000 | Compensatori dilat. Ø 22 PN10 Inoxpres | Inoxpres expan. compens. Ø 22 PN10 | Inoxpres Kompensator Ø 22 PN10 | Inoxpres compensateur Ø 22 PN10 | Inoxpres compensador Ø 22 PN10 | 144.33
199028000 | Compensatori dilat. Ø 28 PN10 Inoxpres | Inoxpres expan. compens. Ø 28 PN10 | Inoxpres Kompensator Ø 28 PN10 | Inoxpres compensateur Ø 28 PN10 | Inoxpres compensador Ø 28 PN10 | 185.59
199035000 | Compensatori dilat. Ø 35 PN10 Inoxpres | Inoxpres expan. compens. Ø 35 PN10 | Inoxpres Kompensator Ø 35 PN10 | Inoxpres compensateur Ø 35 PN10 | Inoxpres compensador Ø 35 PN10 | 229.75
199042000 | Compensatori dilat. Ø 42 PN10 Inoxpres | Inoxpres expan. compens. Ø 42 PN10 | Inoxpres Kompensator Ø 42 PN10 | Inoxpres compensateur Ø 42 PN10 | Inoxpres compensador Ø 42 PN10 | 273.94
199054000 | Compensatori dilat. Ø 54 PN10 Inoxpres | Inoxpres expan. compens. Ø 54 PN10 | Inoxpres Kompensator Ø 54 PN10 | Inoxpres compensateur Ø 54 PN10 | Inoxpres compensador Ø 54 PN10 | 338.75
199015001 | Tubo fles. omega Ø 15 PN10 Inoxpres | Inoxpres U-bend flexible pipe Ø 15 PN10 | Flexibles Eckstück zum einpr. Ø 15 PN10 | Inoxpres flexible rac. coudés Ø 15 PN10 | Inoxpres flexible omega Ø 15 PN10 | 132.84
199018001 | Tubo fles. omega Ø 18 PN10 Inoxpres | Inoxpres U-bend flexible pipe Ø 18 PN10 | Flexibles Eckstück zum einpr. Ø 18 PN10 | Inoxpres flexible rac. coudés Ø 18 PN10 | Inoxpres flexible omega Ø 18 PN10 | 138.22
199022001 | Tubo fles. omega Ø 22 PN10 Inoxpres | Inoxpres U-bend flexible pipe Ø 22 PN10 | Flexibles Eckstück zum einpr. Ø 22 PN10 | Inoxpres flexible rac. coudés Ø 22 PN10 | Inoxpres flexible omega Ø 22 PN10 | 146.71
199028001 | Tubo fles. omega Ø 28 PN10 Inoxpres | Inoxpres U-bend flexible pipe Ø 28 PN10 | Flexibles Eckstück zum einpr. Ø 28 PN10 | Inoxpres flexible rac. coudés Ø 28 PN10 | Inoxpres flexible omega Ø 28 PN10 | 154.89
199035001 | Tubo fles. omega Ø 35 PN10 Inoxpres | Inoxpres U-bend flexible pipe Ø 35 PN10 | Flexibles Eckstück zum einpr. Ø 35 PN10 | Inoxpres flexible rac. coudés Ø 35 PN10 | Inoxpres flexible omega Ø 35 PN10 | 197.12
199042001 | Tubo fles. omega Ø 42 PN10 Inoxpres | Inoxpres U-bend flexible pipe Ø 42 PN10 | Flexibles Eckstück zum einpr. Ø 42 PN10 | Inoxpres flexible rac. coudés Ø 42 PN10 | Inoxpres flexible omega Ø 42 PN10 | 277.47
199054001 | Tubo fles. omega Ø 54 PN10 Inoxpres | Inoxpres U-bend flexible pipe Ø 54 PN10 | Flexibles Eckstück zum einpr. Ø 54 PN10 | Inoxpres flexible rac. coudés Ø 54 PN10 | Inoxpres flexible omega Ø 54 PN10 | 389.19
199015002 | Tubo fles. rettilineo Ø15 PN10 Inoxpres | Inoxpres straight flex. pipe Ø 15 PN10 | Panzerschlauch zum einpr Ø15 PN10 L=500 | Inoxpres flexible droit Ø 15 PN10 L=500 | Inoxpres flexible recto Ø 15 PN10 L=500 | 99.28
199018002 | Tubo fles. rettilineo Ø18 PN10 Inoxpres | Inoxpres straight flex. pipe Ø 18 PN10 | Panzerschlauch zum einpr Ø18 PN10 L=600 | Inoxpres flexible droit Ø 18 PN10 L=600 | Inoxpres flexible recto Ø 18 PN10 L=600 | 107.07
199022002 | Tubo fles. rettilineo Ø22 PN10 Inoxpres | Inoxpres straight flex. pipe Ø 22 PN10 | Panzerschlauch zum einpr Ø22 PN10 L=700 | Inoxpres flexible droit Ø 22 PN10 L=700 | Inoxpres flexible recto Ø 22 PN10 L=700 | 112.33
199028002 | Tubo fles. rettilineo Ø28 PN10 Inoxpres | Inoxpres straight flex. pipe Ø 28 PN10 | Panzerschlauch zum einpr Ø28 PN10 L=700 | Inoxpres flexible droit Ø 28 PN10 L=700 | Inoxpres flexible recto Ø 28 PN10 L=700 | 130.54
199035002 | Tubo fles. rettilineo Ø35 PN10 Inoxpres | Inoxpres straight flex. pipe Ø 35 PN10 | Panzerschlauch zum einpr Ø35 PN10 L=800 | Inoxpres flexible droit Ø 35 PN10 L=800 | Inoxpres flexible recto Ø 35 PN10 L=800 | 165.54
199042002 | Tubo fles. rettilineo Ø42 PN10 Inoxpres | Inoxpres straight flex. pipe Ø 42 PN10 | Panzerschlauch zum einpr Ø42 PN10 L=900 | Inoxpres flexible droit Ø 42 PN10 L=900 | Inoxpres flexible recto Ø 42 PN10 L=900 | 221.63
199054002 | Tubo fles. rettilineo Ø54 PN10 Inoxpres | Inoxpres straight flex. pipe Ø 54 PN10 | Panzerschlauch zum einp Ø54 PN10 L=1100 | Inoxpres flexible droit Ø 54 PN10 L=1100 | Inoxpres flexible recto Ø 54 PN10 L=1100 | 334.4
116015200 | Tubo inox 316L 15x1x6000 crudo | Inoxpres pipe 316L 15x1x6000 N/anne. | Inoxpres Rohr 1.4404 15x1x6000 N/G | Inoxpres tube 316L 15x1x6000 non-hyp. | Inoxpres tubo 316L 15x1x6000 crudo | 6.47
116018200 | Tubo inox 316L 18x1x6000 crudo | Inoxpres pipe 316L 18x1x6000 N/anne. | Inoxpres Rohr 1.4404 18x1x6000 N/G | Inoxpres tube 316L 18x1x6000 non-hyp. | Inoxpres tubo 316L 18x1x6000 crudo | 7.35
116022200 | Tubo inox 316L 22x1,2x6000 crudo | Inoxpres pipe 316L 22x1,2x6000 N/anne. | Inoxpres Rohr 1.4404 22x1,2x6000 N/G | Inoxpres tube 316L 22x1,2x6000 non-hyp. | Inoxpres tubo 316L 22x1,2x6000 crudo | 10.25
116028200 | Tubo inox 316L 28x1,2x6000 crudo | Inoxpres pipe 316L 28x1,2x6000 N/anne. | Inoxpres Rohr 1.4404 28x1,2x6000 N/G | Inoxpres tube 316L 28x1,2x6000 non-hyp. | Inoxpres tubo 316L 28x1,2x6000 crudo | 12.92
116035200 | Tubo inox 316L 35x1,5x6000 crudo | Inoxpres pipe 316L 35x1,5x6000 N/anne. | Inoxpres Rohr 1.4404 35x1,5x6000 N/G | Inoxpres tube 316L 35x1,5x6000 non-hyp. | Inoxpres tubo 316L 35x1,5x6000 crudo | 19.53
116042200 | Tubo inox 316L 42x1,5x6000 crudo | Inoxpres pipe 316L 42x1,5x6000 N/anne. | Inoxpres Rohr 1.4404 42x1,5x6000 N/G | Inoxpres tube 316L 42x1,5x6000 non-hyp. | Inoxpres tubo 316L 42x1,5x6000 crudo | 23.32
116054200 | Tubo inox 316L 54x1,5x6000 crudo | Inoxpres pipe 316L 54x1,5x6000 N/anne. | Inoxpres Rohr 1.4404 54x1,5x6000 N/G | Inoxpres tube 316L 54x1,5x6000 non-hyp. | Inoxpres tubo 316L 54x1,5x6000 crudo | 29.97
116076200 | Tubo inox 316L 76,1x2x6000 crudo | Inoxpres pipe 316L 76,1x2x6000 N/anne. | Inoxpres Rohr 1.4404 76,1x2,0x6000 N/G | Inoxpres tube 316L 76,1x2x6000 non-hyp. | Inoxpres tubo 316L 76,1x2x6000 crudo | 55.17
116088200 | Tubo inox 316L 88,9x2x6000 crudo | Inoxpres pipe 316L 88,9x2x6000 N/anne. | Inoxpres Rohr 1.4404 88,9x2,0x6000 N/G | Inoxpres tube 316L 88,9x2x6000 non-hyp. | Inoxpres tubo 316L 88,9x2x6000 crudo | 63.88
116108200 | Tubo inox 316L 108x2x6000 crudo | Inoxpres pipe 316L 108x2x6000 N/anne. | Inoxpres Rohr 1.4404 108x2,0x6000 N/G | Inoxpres tube 316L 108x2x6000 non-hyp. | Inoxpres tubo 316L 108x2x6000 crudo | 78.57
181015450G | Curva 45° FF Ø 15 Inoxpres Gas | Inoxpres Gas elbow 45° FF Ø 15 | Inoxpres Gas Bogen 45° I/I Ø 15 | Inoxpres Gas coude 45° FF Ø 15 | Inoxpres Gas curva 45° HH Ø 15 | 11.9
181018450G | Curva 45° FF Ø 18 Inoxpres Gas | Inoxpres Gas elbow 45° FF Ø 18 | Inoxpres Gas Bogen 45° I/I Ø 18 | Inoxpres Gas coude 45° FF Ø 18 | Inoxpres Gas curva 45° HH Ø 18 | 13.18
181022450G | Curva 45° FF Ø 22 Inoxpres Gas | Inoxpres Gas elbow 45° FF Ø 22 | Inoxpres Gas Bogen 45° I/I Ø 22 | Inoxpres Gas coude 45° FF Ø 22 | Inoxpres Gas curva 45° HH Ø 22 | 15.31
181028450G | Curva 45° FF Ø 28 Inoxpres Gas | Inoxpres Gas elbow 45° FF Ø 28 | Inoxpres Gas Bogen 45° I/I Ø 28 | Inoxpres Gas coude 45° FF Ø 28 | Inoxpres Gas curva 45° HH Ø 28 | 18.41
181035450G | Curva 45° FF Ø 35 Inoxpres Gas | Inoxpres Gas elbow 45° FF Ø 35 | Inoxpres Gas Bogen 45° I/I Ø 35 | Inoxpres Gas coude 45° FF Ø 35 | Inoxpres Gas curva 45° HH Ø 35 | 21.03
181042450G | Curva 45° FF Ø 42 Inoxpres Gas | Inoxpres Gas elbow 45° FF Ø 42 | Inoxpres Gas Bogen 45° I/I Ø 42 | Inoxpres Gas coude 45° FF Ø 42 | Inoxpres Gas curva 45° HH Ø 42 | 34.07
181054450G | Curva 45° FF Ø 54 Inoxpres Gas | Inoxpres Gas elbow 45° FF Ø 54 | Inoxpres Gas Bogen 45° I/I Ø 54 | Inoxpres Gas coude 45° FF Ø 54 | Inoxpres Gas curva 45° HH Ø 54 | 43.75
181076450G | Curva 45° FF Ø 76,1 Inoxpres Gas | Inoxpres Gas elbow 45° FF Ø 76,1 | Inoxpres Gas Bogen 45° I/I Ø 76,1 | Inoxpres Gas coude 45° FF Ø 76,1 | Inoxpres Gas curva 45° HH Ø 76,1 | 147.94
181088450G | Curva 45° FF Ø 88,9 Inoxpres Gas | Inoxpres Gas elbow 45° FF Ø 88,9 | Inoxpres Gas Bogen 45° I/I Ø 88,9 | Inoxpres Gas coude 45° FF Ø 88,9 | Inoxpres Gas curva 45° HH Ø 88,9 | 176.27
181108450G | Curva 45° FF Ø 108 Inoxpres Gas | Inoxpres Gas elbow 45° FF Ø 108 | Inoxpres Gas Bogen 45° I/I Ø 108 | Inoxpres Gas coude 45° FF Ø 108 | Inoxpres Gas curva 45° HH Ø 108 | 240.37
181015451G | Curva 45° MF Ø 15 Inoxpres Gas | Inoxpres Gas elbow 45° MF Ø 15 | Inoxpres Gas Bogen 45° I/A Ø 15 | Inoxpres Gas coude 45° MF Ø 15 | Inoxpres Gas curva 45° MH Ø 15 | 11.9
181018451G | Curva 45° MF Ø 18 Inoxpres Gas | Inoxpres Gas elbow 45° MF Ø 18 | Inoxpres Gas Bogen 45° I/A Ø 18 | Inoxpres Gas coude 45° MF Ø 18 | Inoxpres Gas curva 45° MH Ø 18 | 12.75
181022451G | Curva 45° MF Ø 22 Inoxpres Gas | Inoxpres Gas elbow 45° MF Ø 22 | Inoxpres Gas Bogen 45° I/A Ø 22 | Inoxpres Gas coude 45° MF Ø 22 | Inoxpres Gas curva 45° MH Ø 22 | 14.45
181028451G | Curva 45° MF Ø 28 Inoxpres Gas | Inoxpres Gas elbow 45° MF Ø 28 | Inoxpres Gas Bogen 45° I/A Ø 28 | Inoxpres Gas coude 45° MF Ø 28 | Inoxpres Gas curva 45° MH Ø 28 | 17.19
181035451G | Curva 45° MF Ø 35 Inoxpres Gas | Inoxpres Gas elbow 45° MF Ø 35 | Inoxpres Gas Bogen 45° I/A Ø 35 | Inoxpres Gas coude 45° MF Ø 35 | Inoxpres Gas curva 45° MH Ø 35 | 19.59
181042451G | Curva 45° MF Ø 42 Inoxpres Gas | Inoxpres Gas elbow 45° MF Ø 42 | Inoxpres Gas Bogen 45° I/A Ø 42 | Inoxpres Gas coude 45° MF Ø 42 | Inoxpres Gas curva 45° MH Ø 42 | 32.82
181054451G | Curva 45° MF Ø 54 Inoxpres Gas | Inoxpres Gas elbow 45° MF Ø 54 | Inoxpres Gas Bogen 45° I/A Ø 54 | Inoxpres Gas coude 45° MF Ø 54 | Inoxpres Gas curva 45° MH Ø 54 | 42.06
181076451G | Curva 45° MF Ø 76,1 Inoxpres Gas | Inoxpres Gas elbow 45° MF Ø 76,1 | Inoxpres Gas Bogen 45° I/A Ø 76,1 | Inoxpres Gas coude 45° MF Ø 76,1 | Inoxpres Gas curva 45° MH Ø 76,1 | 135.73
181088451G | Curva 45° MF Ø 88,9 Inoxpres Gas | Inoxpres Gas elbow 45° MF Ø 88,9 | Inoxpres Gas Bogen 45° I/A Ø 88,9 | Inoxpres Gas coude 45° MF Ø 88,9 | Inoxpres Gas curva 45° MH Ø 88,9 | 162.03
181108451G | Curva 45° MF Ø 108 Inoxpres Gas | Inoxpres Gas elbow 45° MF Ø 108 | Inoxpres Gas Bogen 45° I/A Ø 108 | Inoxpres Gas coude 45° MF Ø 108 | Inoxpres Gas curva 45° MH Ø 108 | 221.29
181015900G | Curva 90° FF Ø 15 Inoxpres Gas | Inoxpres Gas elbow 90° FF Ø 15 | Inoxpres Gas Bogen 90° I/I Ø 15 | Inoxpres Gas coude 90° FF Ø 15 | Inoxpres Gas curva 90° HH Ø 15 | 9.09
181018900G | Curva 90° FF Ø 18 Inoxpres Gas | Inoxpres Gas elbow 90° FF Ø 18 | Inoxpres Gas Bogen 90° I/I Ø 18 | Inoxpres Gas coude 90° FF Ø 18 | Inoxpres Gas curva 90° HH Ø 18 | 10.4
181022900G | Curva 90° FF Ø 22 Inoxpres Gas | Inoxpres Gas elbow 90° FF Ø 22 | Inoxpres Gas Bogen 90° I/I Ø 22 | Inoxpres Gas coude 90° FF Ø 22 | Inoxpres Gas curva 90° HH Ø 22 | 12.55
181028900G | Curva 90° FF Ø 28 Inoxpres Gas | Inoxpres Gas elbow 90° FF Ø 28 | Inoxpres Gas Bogen 90° I/I Ø 28 | Inoxpres Gas coude 90° FF Ø 28 | Inoxpres Gas curva 90° HH Ø 28 | 16.72
181035900G | Curva 90° FF Ø 35 Inoxpres Gas | Inoxpres Gas elbow 90° FF Ø 35 | Inoxpres Gas Bogen 90° I/I Ø 35 | Inoxpres Gas coude 90° FF Ø 35 | Inoxpres Gas curva 90° HH Ø 35 | 26.17
181042900G | Curva 90° FF Ø 42 Inoxpres Gas | Inoxpres Gas elbow 90° FF Ø 42 | Inoxpres Gas Bogen 90° I/I Ø 42 | Inoxpres Gas coude 90° FF Ø 42 | Inoxpres Gas curva 90° HH Ø 42 | 44.95
181054900G | Curva 90° FF Ø 54 Inoxpres Gas | Inoxpres Gas elbow 90° FF Ø 54 | Inoxpres Gas Bogen 90° I/I Ø 54 | Inoxpres Gas coude 90° FF Ø 54 | Inoxpres Gas curva 90° HH Ø 54 | 62.69
181076900G | Curva 90° FF Ø 76,1 Inoxpres Gas | Inoxpres Gas elbow 90° FF Ø 76,1 | Inoxpres Gas Bogen 90° I/I Ø 76,1 | Inoxpres Gas coude 90° FF Ø 76,1 | Inoxpres Gas curva 90° HH Ø 76,1 | 150.51
181088900G | Curva 90° FF Ø 88,9 Inoxpres Gas | Inoxpres Gas elbow 90° FF Ø 88,9 | Inoxpres Gas Bogen 90° I/I Ø 88,9 | Inoxpres Gas coude 90° FF Ø 88,9 | Inoxpres Gas curva 90° HH Ø 88,9 | 183.08
181108900G | Curva 90° FF Ø 108 Inoxpres Gas | Inoxpres Gas elbow 90° FF Ø108 | Inoxpres Gas Bogen 90° I/I Ø 108 | Inoxpres Gas coude 90° FF Ø 108 | Inoxpres Gas curva 90° HH Ø 108 | 249.74
181015901G | Curva 90° MF Ø 15 Inoxpres Gas | Inoxpres Gas elbow 90° MF Ø 15 | Inoxpres Gas Bogen 90° I/A Ø 15 | Inoxpres Gas coude 90° MF Ø 15 | Inoxpres Gas curva 90° MH Ø 15 | 9.53
181018901G | Curva 90° MF Ø 18 Inoxpres Gas | Inoxpres Gas elbow 90° MF Ø 18 | Inoxpres Gas Bogen 90° I/A Ø 18 | Inoxpres Gas coude 90° MF Ø 18 | Inoxpres Gas curva 90° MH Ø 18 | 10.83
181022901G | Curva 90° MF Ø 22 Inoxpres Gas | Inoxpres Gas elbow 90° MF Ø 22 | Inoxpres Gas Bogen 90° I/A Ø 22 | Inoxpres Gas coude 90° MF Ø 22 | Inoxpres Gas curva 90° MH Ø 22 | 12.99
181028901G | Curva 90° MF Ø 28 Inoxpres Gas | Inoxpres Gas elbow 90° MF Ø 28 | Inoxpres Gas Bogen 90° I/A Ø 28 | Inoxpres Gas coude 90° MF Ø 28 | Inoxpres Gas curva 90° MH Ø 28 | 16.28
181035901G | Curva 90° MF Ø 35 Inoxpres Gas | Inoxpres Gas elbow 90° MF Ø 35 | Inoxpres Gas Bogen 90° I/A Ø 35 | Inoxpres Gas coude 90° MF Ø 35 | Inoxpres Gas curva 90° MH Ø 35 | 23.97
181042901G | Curva 90° MF Ø 42 Inoxpres Gas | Inoxpres Gas elbow 90° MF Ø 42 | Inoxpres Gas Bogen 90° I/A Ø 42 | Inoxpres Gas coude 90° MF Ø 42 | Inoxpres Gas curva 90° MH Ø 42 | 43.51
181054901G | Curva 90° MF Ø 54 Inoxpres Gas | Inoxpres Gas elbow 90° MF Ø 54 | Inoxpres Gas Bogen 90° I/A Ø 54 | Inoxpres Gas coude 90° MF Ø 54 | Inoxpres Gas curva 90° MH Ø 54 | 63.05
181076901G | Curva 90° MF Ø 76,1 Inoxpres Gas | Inoxpres Gas elbow 90° MF Ø 76,1 | Inoxpres Gas Bogen 90° I/A Ø 76,1 | Inoxpres Gas coude 90° MF Ø 76,1 | Inoxpres Gas curva 90° MH Ø 76,1 | 154.8
181088901G | Curva 90° MF Ø 88,9 Inoxpres Gas | Inoxpres Gas elbow 90° MF Ø 88,9 | Inoxpres Gas Bogen 90° I/A Ø 88,9 | Inoxpres Gas coude 90° MF Ø 88,9 | Inoxpres Gas curva 90° MH Ø 88,9 | 188.31
181108901G | Curva 90° MF Ø 108 Inoxpres Gas | Inoxpres Gas elbow 90° MF Ø 108 | Inoxpres Gas Bogen 90° I/A Ø 108 | Inoxpres Gas coude 90° MF Ø 108 | Inoxpres Gas curva 90° MH Ø 108 | 256.86
197102015G | Gomito misto 90° MF 1/2"x15 Inoxpres Gas | Inoxpres Gas ang. adap. M 1/2"x15 | Inoxpres Gas Wink. Ag 1/2"x15 | Inoxpres Gas equerre 90° fil. M 1/2"x15 | Inoxpres Gas codo macho 1/2"x15 | 16.77
197102018G | Gomito misto 90° MF 1/2"x18 Inoxpres Gas | Inoxpres Gas ang. adap. M 1/2"x18 | Inoxpres Gas Wink. Ag 1/2"x18 | Inoxpres Gas equerre 90° fil. M 1/2"x18 | Inoxpres Gas codo macho 1/2"x18 | 18.17
197304022G | Gomito misto 90° MF 3/4"x22 Inoxpres Gas | Inoxpres Gas ang. adap. M 3/4"x22 | Inoxpres Gas Wink. Ag 3/4"x22 | Inoxpres Gas equerre 90° fil. M 3/4"x22 | Inoxpres Gas codo macho 3/4"x22 | 23.32
197304028G | Gomito misto 90° MF 3/4"x28 Inoxpres Gas | Inoxpres Gas ang.adap. M 3/4"x28 | Inoxpres Gas Wink. 90° Ag 3/4"x28 | Inoxpres Gas equerre 90° MF 3/4"x28 | Inoxpres Gas codo 90° macho 3/4"x28 | 34.46
197100028G | Gomito misto 90° MF 1"x28 Inoxpres Gas | Inoxpres Gas ang. adap. M 1"x28 | Inoxpres Gas Wink. Ag 1" x28 | Inoxpres Gas equerre 90° fil. M 1"x28 | Inoxpres Gas codo macho 1"x28 | 30.13
197114035G | Gomito misto 90° MF 1"1/4x35 Inox. Gas | Inoxpres Gas ang. adap. M 1"1/4x35 | Inoxpres Gas Wink. Ag 1"1/4x35 | Inoxpres Gas equerre 90° fil. M 1"1/4x35 | Inoxpres Gas codo macho 1"1/4x35 | 43.27
197112042G | Gomito misto 90° MF 1"1/2x42 Inox. Gas | Inoxpres Gas ang. adap. M 1"1/2x42 | Inoxpres Gas Wink. Ag 1"1/2x42 | Inoxpres Gas equerre 90° fil. M 1"1/2x42 | Inoxpres Gas codo macho 1"1/2x42 | 76.94
197200054G | Gomito misto 90° MF 2"x54 Inoxpres Gas | Inoxpres Gas ang. adap. M 2"x54 | Inoxpres Gas Wink. Ag 2" x54 | Inoxpres Gas equerre 90° fil. M 2"x54 | Inoxpres Gas codo macho 2"x54 | 97.71
198102015G | Gomito misto 90° FF 1/2"x15 Inoxpres Gas | Inoxpres Gas ang. adap. F 1/2"x15 | Inoxpres Gas Wink. Ig 1/2"x15 | Inoxpres Gas equerre 90° fil. F 1/2"x15 | Inoxpres Gas codo hembra 1/2"x15 | 19.22
198102018G | Gomito misto 90° FF 1/2"x18 Inoxpres Gas | Inoxpres Gas ang. adap. F 1/2"x18 | Inoxpres Gas Wink. Ig 1/2"x18 | Inoxpres Gas equerre 90° fil. F 1/2"x18 | Inoxpres Gas codo hembra 1/2"x18 | 22.09
198304022G | Gomito misto 90° FF 3/4"x22 Inoxpres Gas | Inoxpres Gas ang. adap. F 3/4"x22 | Inoxpres Gas Wink. Ig 3/4"x22 | Inoxpres Gas equerre 90° fil. F 3/4"x22 | Inoxpres Gas codo hembra 3/4"x22 | 26.95
198102028G | Gomito misto 90° FF 1/2"x28 Inoxpres Gas | Inoxpres Gas ang. adap. F 1/2"x28 | Inoxpres Gas Wink. Ig 1/2"x28 | Inoxpres Gas equerre 90° fil. F 1/2"x28 | Inoxpres Gas codo hembra 1/2"x28 | 26.28
198100028G | Gomito misto 90° FF 1"x28 Inoxpres Gas | Inoxpres Gas ang. adap. F 1"x28 | Inoxpres Gas Wink. Ig 1" x28 | Inoxpres Gas equerre 90° fil. F 1"x28 | Inoxpres Gas codo hembra 1"x28 | 35.18
198114035G | Gomito misto 90° FF 1"1/4x35 Inox. Gas | Inoxpres Gas ang. adap. F 1"1/4x35 | Inoxpres Gas Wink. Ig 1"1/4x35 | Inoxpres Gas equerre 90° fil. F 1"1/4x35 | Inoxpres Gas codo hembra 1"1/4x35 | 57.98
198112042G | Gomito misto 90° FF 1"1/2x42 Inox. Gas | Inoxpres Gas ang.adap. F 1"1/2x42 | Inoxpres Gas Wink. 90° Ig 1"1/2x42 | Inoxpres Gas equerre 90° FF 1"1/2x42 | Inoxpres Gas codo 90° hembra 1"1/2x42 | 63.15
198200054G | Gomito misto 90° FF 2"x54 Inoxpres Gas | Inoxpres Gas ang.adap. F 2"x54 | Inoxpres Gas Wink. 90° Ig 2"x54 | Inoxpres Gas equerre 90° FF 2"x54 | Inoxpres Gas codo 90° hembra 2"x54 | 69.9
182015000G | Tee normale Ø 15 Inoxpres Gas | Inoxpres Gas equal tee Ø 15 | Inoxpres Gas T-Stueck Ø 15 | Inoxpres Gas tee égal Ø 15 | Inoxpres Gas te igual Ø 15 | 14.78
182018000G | Tee normale Ø 18 Inoxpres Gas | Inoxpres Gas equal tee Ø 18 | Inoxpres Gas T-Stueck Ø 18 | Inoxpres Gas tee égal Ø 18 | Inoxpres Gas te igual Ø 18 | 17.29
182022000G | Tee normale Ø 22 Inoxpres Gas | Inoxpres Gas equal tee Ø 22 | Inoxpres Gas T-Stueck Ø 22 | Inoxpres Gas tee égal Ø 22 | Inoxpres Gas te igual Ø 22 | 18.54
182028000G | Tee normale Ø 28 Inoxpres Gas | Inoxpres Gas equal tee Ø 28 | Inoxpres Gas T-Stueck Ø 28 | Inoxpres Gas tee égal Ø 28 | Inoxpres Gas te igual Ø 28 | 22.62
182035000G | Tee normale Ø 35 Inoxpres Gas | Inoxpres Gas equal tee Ø 35 | Inoxpres Gas T-Stueck Ø 35 | Inoxpres Gas tee égal Ø 35 | Inoxpres Gas te igual Ø 35 | 28.19
182042000G | Tee normale Ø 42 Inoxpres Gas | Inoxpres Gas equal tee Ø 42 | Inoxpres Gas T-Stueck Ø 42 | Inoxpres Gas tee égal Ø 42 | Inoxpres Gas te igual Ø 42 | 39.86
182054000G | Tee normale Ø 54 Inoxpres Gas | Inoxpres Gas equal tee Ø 54 | Inoxpres Gas T-Stueck Ø 54 | Inoxpres Gas tee égal Ø 54 | Inoxpres Gas te igual Ø 54 | 47.53
182076000G | Tee normale Ø 76,1 Inoxpres Gas | Inoxpres Gas equal tee Ø 76,1 | Inoxpres Gas T-Stueck Ø 76,1 | Inoxpres Gas tee égal Ø 76,1 | Inoxpres Gas te igual Ø 76,1 | 273.36
182088000G | Tee normale Ø 88,9 Inoxpres Gas | Inoxpres Gas equal tee Ø 88,9 | Inoxpres Gas T-Stueck Ø 88,9 | Inoxpres Gas tee égal Ø 88,9 | Inoxpres Gas te igual Ø 88,9 | 299.32
182108000G | Tee normale Ø 108 Inoxpres Gas | Inoxpres Gas equal tee Ø 108 | Inoxpres Gas T-Stueck Ø 108 | Inoxpres Gas tee égal Ø 108 | Inoxpres Gas te igual Ø 108 | 368.92
189102015G | Tee c/deriv. FF 1/2"x15 Inoxpres Gas | Inoxpres Gas tee F 1/2"x15 | Inoxpres Gas T Ig 1/2"x15 | Inoxpres Gas tee mixtee fil. F 1/2"x15 | Inoxpres Gas te hembra roscada 1/2"x15 | 16.55
189102018G | Tee c/deriv. FF 1/2"x18 Inoxpres Gas | Inoxpres Gas tee F 1/2"x18 | Inoxpres Gas T Ig 1/2"x18 | Inoxpres Gas tee mixtee fil. F 1/2"x18 | Inoxpres Gas te hembra roscada 1/2"x18 | 16.98
189304018G | Tee c/deriv. FF 3/4"x18 Inoxpres Gas | Inoxpres Gas tee F 3/4"x18 | Inoxpres Gas T Ig 3/4"x18 | Inoxpres Gas tee mixtee fil. F 3/4"x18 | Inoxpres Gas te hembra roscada 3/4"x18 | 19.2
189102022G | Tee c/deriv. FF 1/2"x22 Inoxpres Gas | Inoxpres Gas tee F 1/2"x22 | Inoxpres Gas T Ig 1/2"x22 | Inoxpres Gas tee mixtee fil. F 1/2"x22 | Inoxpres Gas te hembra roscada 1/2"x22 | 18.68
189304022G | Tee c/deriv. FF 3/4"x22 Inoxpres Gas | Inoxpres Gas tee F 3/4"x22 | Inoxpres Gas T Ig 3/4"x22 | Inoxpres Gas tee mixtee fil. F 3/4"x22 | Inoxpres Gas te hembra roscada 3/4"x22 | 21.32
189102028G | Tee c/deriv. FF 1/2"x28 Inoxpres Gas | Inoxpres Gas tee F 1/2"x28 | Inoxpres Gas T Ig 1/2"x28 | Inoxpres Gas tee mixtee fil. F 1/2"x28 | Inoxpres Gas te hembra roscada 1/2"x28 | 20.56
189304028G | Tee c/deriv. FF 3/4"x28 Inoxpres Gas | Inoxpres Gas tee F 3/4"x28 | Inoxpres Gas T Ig 3/4"x28 | Inoxpres Gas tee mixtee fil. F 3/4"x28 | Inoxpres Gas te hembra roscada 3/4"x28 | 24.43
189102035G | Tee c/deriv. FF 1/2"x35 Inoxpres Gas | Inoxpres Gas tee F 1/2"x35 | Inoxpres Gas T Ig 1/2"x35 | Inoxpres Gas tee mixtee fil. F 1/2"x35 | Inoxpres Gas te hembra roscada 1/2"x35 | 24.63
189304035G | Tee c/deriv. FF 3/4"x35 Inoxpres Gas | Inoxpres Gas tee F 3/4"x35 | Inoxpres Gas T Ig 3/4"x35 | Inoxpres Gas tee mixtee fil. F 3/4"x35 | Inoxpres Gas te hembra roscada 3/4"x35 | 29.86
189102042G | Tee c/deriv. FF 1/2"x42 Inoxpres Gas | Inoxpres Gas tee F 1/2"x42 | Inoxpres Gas T Ig 1/2"x42 | Inoxpres Gas tee mixtee fil. F 1/2"x42 | Inoxpres Gas te hembra roscada 1/2"x42 | 29.86
189304042G | Tee c/deriv. FF 3/4"x42 Inoxpres Gas | Inoxpres Gas tee F 3/4"x42 | Inoxpres Gas T Ig 3/4"x42 | Inoxpres Gas tee mixtee fil. F 3/4"x42 | Inoxpres Gas te hembra roscada 3/4"x42 | 32.72
189102054G | Tee c/deriv. FF 1/2"x54 Inoxpres Gas | Inoxpres Gas tee F 1/2"x54 | Inoxpres Gas T Ig 1/2"x54 | Inoxpres Gas tee mixtee fil. F 1/2"x54 | Inoxpres Gas te hembra roscada 1/2"x54 | 36.11
189304054G | Tee c/deriv. FF 3/4"x54 Inoxpres Gas | Inoxpres Gas tee F 3/4"x54 | Inoxpres Gas T Ig 3/4"x54 | Inoxpres Gas tee mixtee fil. F 3/4"x54 | Inoxpres Gas te hembra roscada 3/4"x54 | 39.13
189200054G | Tee c/deriv. FF 2"x54 Inoxpres Gas | Inoxpres Gas tee F 2" x54 | Inoxpres Gas T Ig 2"x54 | Inoxpres Gas tee mixtee fil. F 2"x54 | Inoxpres Gas te hembra roscada 2"x54 | 78.65
189304076G | Tee c/deriv. FF 3/4"x76,1 Inoxpres Gas | Inoxpres Gas tee F 3/4"x76,1 | Inoxpres Gas T Ig 3/4"x76,1 | Inoxpres Gas tee mixtee fil. F 3/4x76,1 | Inoxpres Gas te hembra roscada 3/4x76,1 | 236.95
189200076G | Tee c/deriv. FF 2"x76,1 Inoxpres Gas | Inoxpres Gas tee F 2"x76,1 | Inoxpres Gas T Ig 2"x76,1 | Inoxpres Gas tee mixtee fil. F 2"x76,1 | Inoxpres Gas te hembra roscada 2"x76,1 | 259.1
189304088G | Tee c/deriv. FF 3/4"x88,9 Inoxpres Gas | Inoxpres Gas tee F 3/4"x88,9 | Inoxpres Gas T Ig 3/4"x88,9 | Inoxpres Gas tee mixtee fil. F 3/4x88,9 | Inoxpres Gas te hembra roscada 3/4x88,9 | 255.63
189200088G | Tee c/deriv. FF 2"x88,9 Inoxpres Gas | Inoxpres Gas tee F 2"x88,9 | Inoxpres Gas T Ig 2"x88,9 | Inoxpres Gas tee mixtee fil. F 2"x88,9 | Inoxpres Gas te hembra roscada 2"x88,9 | 269.07
189304108G | Tee c/deriv. FF 3/4"x108 Inoxpres Gas | Inoxpres Gas tee F 3/4"x108 | Inoxpres Gas T Ig 3/4"x108 | Inoxpres Gas tee mixtee fil. F 3/4"x108 | Inoxpres Gas te hembra roscada 3/4"x108 | 313.28
189200108G | Tee c/deriv. FF 2"x108 Inoxpres Gas | Inoxpres Gas tee F 2"x108 | Inoxpres Gas T Ig 2"x108 | Inoxpres Gas tee mixtee fil. F 2"x108 | Inoxpres Gas te hembra roscada 2"x108 | 332.13
192018015G | Tee ridotto 18x15x18 Inoxpres Gas | Inoxpres Gas tee 18x15x18 | Inoxpres Gas T 18x15x18 | Inoxpres Gas tee réduit 18x15x18 | Inoxpres Gas te reducida 18x15x18 | 14.84
192022015G | Tee ridotto 22x15x22 Inoxpres Gas | Inoxpres Gas tee 22x15x22 | Inoxpres Gas T 22x15x22 | Inoxpres Gas tee réduit 22x15x22 | Inoxpres Gas te reducida 22x15x22 | 15.52
192022018G | Tee ridotto 22x18x22 Inoxpres Gas | Inoxpres Gas tee 22x18x22 | Inoxpres Gas T 22x18x22 | Inoxpres Gas tee réduit 22x18x22 | Inoxpres Gas te reducida 22x18x22 | 16.33
192028015G | Tee ridotto 28x15x28 Inoxpres Gas | Inoxpres Gas tee 28x15x28 | Inoxpres Gas T 28x15x28 | Inoxpres Gas tee réduit 28x15x28 | Inoxpres Gas te reducida 28x15x28 | 18.74
192028018G | Tee ridotto 28x18x28 Inoxpres Gas | Inoxpres Gas tee 28x18x28 | Inoxpres Gas T 28x18x28 | Inoxpres Gas tee réduit 28x18x28 | Inoxpres Gas te reducida 28x18x28 | 19.63
192028022G | Tee ridotto 28x22x28 Inoxpres Gas | Inoxpres Gas tee 28x22x28 | Inoxpres Gas T 28x22x28 | Inoxpres Gas tee réduit 28x22x28 | Inoxpres Gas te reducida 28x22x28 | 20.93
192035015G | Tee ridotto 35x15x35 Inoxpres Gas | Inoxpres Gas tee 35x15x35 | Inoxpres Gas T 35x15x35 | Inoxpres Gas tee réduit 35x15x35 | Inoxpres Gas te reducida 35x15x35 | 24.43
192035018G | Tee ridotto 35x18x35 Inoxpres Gas | Inoxpres Gas tee 35x18x35 | Inoxpres Gas T 35x18x35 | Inoxpres Gas tee réduit 35x18x35 | Inoxpres Gas te reducida 35x18x35 | 24.78
192035022G | Tee ridotto 35x22x35 Inoxpres Gas | Inoxpres Gas tee 35x22x35 | Inoxpres Gas T 35x22x35 | Inoxpres Gas tee réduit 35x22x35 | Inoxpres Gas te reducida 35x22x35 | 25.53
192035028G | Tee ridotto 35x28x35 Inoxpres Gas | Inoxpres Gas tee 35x28x35 | Inoxpres Gas T 35x28x35 | Inoxpres Gas tee réduit 35x28x35 | Inoxpres Gas te reducida 35x28x35 | 26.57
192042022G | Tee ridotto 42x22x42 Inoxpres Gas | Inoxpres Gas tee 42x22x42 | Inoxpres Gas T 42x22x42 | Inoxpres Gas tee réduit 42x22x42 | Inoxpres Gas te reducida 42x22x42 | 36.6
192042028G | Tee ridotto 42x28x42 Inoxpres Gas | Inoxpres Gas tee 42x28x42 | Inoxpres Gas T 42x28x42 | Inoxpres Gas tee réduit 42x28x42 | Inoxpres Gas te reducida 42x28x42 | 37.44
192042035G | Tee ridotto 42x35x42 Inoxpres Gas | Inoxpres Gas tee 42x35x42 | Inoxpres Gas T 42x35x42 | Inoxpres Gas tee réduit 42x35x42 | Inoxpres Gas te reducida 42x35x42 | 38.27
192054022G | Tee ridotto 54x22x54 Inoxpres Gas | Inoxpres Gas tee 54x22x54 | Inoxpres Gas T 54x22x54 | Inoxpres Gas tee réduit 54x22x54 | Inoxpres Gas te reducida 54x22x54 | 40.38
192054028G | Tee ridotto 54x28x54 Inoxpres Gas | Inoxpres Gas tee 54x28x54 | Inoxpres Gas T 54x28x54 | Inoxpres Gas tee réduit 54x28x54 | Inoxpres Gas te reducida 54x28x54 | 42.06
192054035G | Tee ridotto 54x35x54 Inoxpres Gas | Inoxpres Gas tee 54x35x54 | Inoxpres Gas T 54x35x54 | Inoxpres Gas tee réduit 54x35x54 | Inoxpres Gas te reducida 54x35x54 | 42.89
192054042G | Tee ridotto 54x42x54 Inoxpres Gas | Inoxpres Gas tee 54x42x54 | Inoxpres Gas T 54x42x54 | Inoxpres Gas tee réduit 54x42x54 | Inoxpres Gas te reducida 54x42x54 | 45
192076054G | Tee ridotto 76,1x54x76,1 Inoxpres Gas | Inoxpres Gas tee 76,1x54x76,1 | Inoxpres Gas T 76,1x54 x76,1 | Inoxpres Gas tee réduit 76,1x54x76,1 | Inoxpres Gas te reducida 76,1x54x76,1 | 285.48
192088054G | Tee ridotto 88,9x54x88,9 Inoxpres Gas | Inoxpres Gas tee 88,9x54x88,9 | Inoxpres Gas T 88,9x54 x88,9 | Inoxpres Gas tee réduit 88,9x54x88,9 | Inoxpres Gas te reducida 88,9x54x88,9 | 292.22
192088076G | Tee ridotto 88,9x76,1x88,9 Inoxpres Gas | Inoxpres Gas tee 88,9x76,1x88,9 | Inoxpres Gas T 88,9x76,1x88,9 | Inoxpres Gas tee réduit 88,9x76,1x88,9 | Inoxpres Gas te reducida 88,9x76,1x88,9 | 311.66
192108076G | Tee ridotto 108x76,1x108 Inoxpres Gas | Inoxpres Gas tee 108 x76,1x108 | Inoxpres Gas T 108 x76,1x108 | Inoxpres Gas tee réduit 108x76,1x108 | Inoxpres Gas te reducida 108x76,1x108 | 333.68
192108088G | Tee ridotto 108x88,9x108 Inoxpres Gas | Inoxpres Gas tee 108 x88,9x108 | Inoxpres Gas T 108 x88,9x108 | Inoxpres Gas tee réduit 108x88,9x108 | Inoxpres Gas te reducida 108x88,9x108 | 385.46
183015000G | Manicotto con battuta Ø 15 Inoxpres Gas | Inoxpres Gas coupling Ø 15 | Inoxpres Gas Muffe Ø 15 | Inoxpres Gas manchon Ø 15 | Inoxpres Gas manguito HH Ø 15 | 6.18
183018000G | Manicotto con battuta Ø 18 Inoxpres Gas | Inoxpres Gas coupling Ø 18 | Inoxpres Gas Muffe Ø 18 | Inoxpres Gas manchon Ø 18 | Inoxpres Gas manguito HH Ø 18 | 7.04
183022000G | Manicotto con battuta Ø 22 Inoxpres Gas | Inoxpres Gas coupling Ø 22 | Inoxpres Gas Muffe Ø 22 | Inoxpres Gas manchon Ø 22 | Inoxpres Gas manguito HH Ø 22 | 8.11
183028000G | Manicotto con battuta Ø 28 Inoxpres Gas | Inoxpres Gas coupling Ø 28 | Inoxpres Gas Muffe Ø 28 | Inoxpres Gas manchon Ø 28 | Inoxpres Gas manguito HH Ø 28 | 9.26
183035000G | Manicotto con battuta Ø 35 Inoxpres Gas | Inoxpres Gas coupling Ø 35 | Inoxpres Gas Muffe Ø 35 | Inoxpres Gas manchon Ø 35 | Inoxpres Gas manguito HH Ø 35 | 11.73
183042000G | Manicotto con battuta Ø 42 Inoxpres Gas | Inoxpres Gas coupling Ø 42 | Inoxpres Gas Muffe Ø 42 | Inoxpres Gas manchon Ø 42 | Inoxpres Gas manguito HH Ø 42 | 15.89
183054000G | Manicotto con battuta Ø 54 Inoxpres Gas | Inoxpres Gas coupling Ø 54 | Inoxpres Gas Muffe Ø 54 | Inoxpres Gas manchon Ø 54 | Inoxpres Gas manguito HH Ø 54 | 19.27
183076000G | Manicotto con battuta Ø 76,1 Inox. Gas | Inoxpres Gas coupling Ø 76,1 | Inoxpres Gas Muffe Ø 76,1 | Inoxpres Gas manchon Ø 76,1 | Inoxpres Gas manguito HH Ø 76,1 | 95.11
183088000G | Manicotto con battuta Ø 88,9 Inox. Gas | Inoxpres Gas coupling Ø 88,9 | Inoxpres Gas Muffe Ø 88,9 | Inoxpres Gas manchon Ø 88,9 | Inoxpres Gas manguito HH Ø 88,9 | 108.65
183108000G | Manicotto con battuta Ø 108 Inox. Gas | Inoxpres Gas coupling Ø 108 | Inoxpres Gas Muffe Ø 108 | Inoxpres Gas manchon Ø 108 | Inoxpres Gas manguito HH Ø 108 | 138.19
183015001G | Manicotto passante Ø 15 Inoxpres Gas | Inoxpres Gas slip coupl. Ø 15 | Inoxpres Gas Schiebemuf. Ø 15 | Inoxpres Gas manchon long Ø 15 | Inoxpres Gas manguito sin tope Ø 15 | 11.69
183018001G | Manicotto passante Ø 18 Inoxpres Gas | Inoxpres Gas slip coupl. Ø 18 | Inoxpres Gas Schiebemuf. Ø 18 | Inoxpres Gas manchon long Ø 18 | Inoxpres Gas manguito sin tope Ø 18 | 12.19
183022001G | Manicotto passante Ø 22 Inoxpres Gas | Inoxpres Gas slip coupl. Ø 22 | Inoxpres Gas Schiebemuf. Ø 22 | Inoxpres Gas manchon long Ø 22 | Inoxpres Gas manguito sin tope Ø 22 | 14.15
183028001G | Manicotto passante Ø 28 Inoxpres Gas | Inoxpres Gas slip coupl. Ø 28 | Inoxpres Gas Schiebemuf. Ø 28 | Inoxpres Gas manchon long Ø 28 | Inoxpres Gas manguito sin tope Ø 28 | 16.57
183035001G | Manicotto passante Ø 35 Inoxpres Gas | Inoxpres Gas slip coupl. Ø 35 | Inoxpres Gas Schiebemuf. Ø 35 | Inoxpres Gas manchon long Ø 35 | Inoxpres Gas manguito sin tope Ø 35 | 18.97
183042001G | Manicotto passante Ø 42 Inoxpres Gas | Inoxpres Gas slip coupl. Ø 42 | Inoxpres Gas Schiebemuf. Ø 42 | Inoxpres Gas manchon long Ø 42 | Inoxpres Gas manguito sin tope Ø 42 | 22.07
183054001G | Manicotto passante Ø 54 Inoxpres Gas | Inoxpres Gas slip coupl. Ø 54 | Inoxpres Gas Schiebemuf. Ø 54 | Inoxpres Gas manchon long Ø 54 | Inoxpres Gas manguito sin tope Ø 54 | 28.24
183076001G | Manicotto passante Ø 76,1 Inoxpres Gas | Inoxpres Gas slip coupl. Ø 76,1 | Inoxpres Gas Schiebemuf. Ø 76,1 | Inoxpres Gas manchon long Ø 76,1 | Inoxpres Gas manguito sin tope Ø 76,1 | 265.54
183088001G | Manicotto passante Ø 88,9 Inoxpres Gas | Inoxpres Gas slip coupl. Ø 88,9 | Inoxpres Gas Schiebemuf. Ø 88,9 | Inoxpres Gas manchon long Ø 88,9 | Inoxpres Gas manguito sin tope Ø 88,9 | 301.72
183108001G | Manicotto passante Ø 108 Inoxpres Gas | Inoxpres Gas slip coupl. Ø 108 | Inoxpres Gas Schiebemuf. Ø 108 | Inoxpres Gas manchon long Ø 108 | Inoxpres Gas manguito sin tope Ø 108 | 373.24
183015012G | Manicotto c/dado folle 15x1/2" Inox. Gas | Inoxpres Gas val. connector 1/2"x15 | Inoxpres Gas Ansch. Versch 1/2"x15 | Inoxpres Gas écrou libre F 1/2"x15 | Inoxpres Gas rácor dos piezas H 1/2"x15 | 17.75
183015002G | Manicotto c/dado folle 15x3/4" Inox. Gas | Inoxpres Gas val. connector 3/4"x15 | Inoxpres Gas Ansch. Versch 3/4"x15 | Inoxpres Gas écrou libre F 3/4"x15 | Inoxpres Gas rácor dos piezas H 3/4"x15 | 18.29
183018012G | Manicotto c/dado folle 18x1/2" Inox. Gas | Inoxpres Gas val. connector 1/2"x18 | Inoxpres Gas Ansch. Versch 1/2"x18 | Inoxpres Gas écrou libre F 1/2"x18 | Inoxpres Gas rácor dos piezas H 1/2"x18 | 19.63
183018002G | Manicotto c/dado folle 18x3/4" Inox. Gas | Inoxpres Gas val. connector 3/4"x18 | Inoxpres Gas Ansch. Versch 3/4"x18 | Inoxpres Gas écrou libre F 3/4"x18 | Inoxpres Gas rácor dos piezas H 3/4"x18 | 20.06
183022012G | Manicotto c/dado folle 22x3/4" Inox. Gas | Inoxpres Gas val. connector 3/4"x22 | Inoxpres Gas Ansch. Versch 3/4"x22 | Inoxpres Gas écrou libre F 3/4"x22 | Inoxpres Gas rácor dos piezas H 3/4"x22 | 23.54
183022002G | Manicotto c/dado folle 22x1" Inox. Gas | Inoxpres Gas val. connector 1"x22 | Inoxpres Gas Ansch. Versch 1"x22 | Inoxpres Gas écrou libre F 1"x22 | Inoxpres Gas rácor dos piezas H 1"x22 | 23.53
183028012G | Manicotto c/dado folle 28x1" Inox. Gas | Inoxpres Gas val. connector 1"x28 | Inoxpres Gas Ansch. Versch 1"x28 | Inoxpres Gas écrou libre F 1"x28 | Inoxpres Gas rácor dos piezas H 1"x28 | 29.2
183028002G | Manicotto c/dado folle 28x1"1/4 Inox.Gas | Inoxpres Gas val. connector 1"1/4x28 | Inoxpres Gas Ansch. Versch 1"1/4x28 | Inoxpres Gas écrou libre F 1"1/4x28 | Inoxpres Gas rácor dos piezas H 1"1/4x28 | 29.2
183035012G | Manicotto c/dado folle 35x1"1/4 Ino. Gas | Inoxpres Gas val. connector 1"1/4x35 | Inoxpres Gas Ansch. Versch 1"1/4x35 | Inoxpres Gas écrou libre F 1"1/4x35 | Inoxpres Gas rácor dos piezas H 1"1/4x35 | 33.14
183035002G | Manicotto c/dado folle 35x1"1/2 Inox.Gas | Inoxpres Gas val. connector 1"1/2x35 | Inoxpres Gas Ansch. Versch 1"1/2x35 | Inoxpres Gas écrou libre F 1"1/2x35 | Inoxpres Gas rácor dos piezas H 1"1/2x35 | 33.14
183042012G | Manicotto c/dado folle 42x1"3/4 Inox.Gas | Inoxpres Gas val. connector 1"3/4x42 | Inoxpres Gas Ansch. Versch 1"3/4x42 | Inoxpres Gas écrou libre F 1"3/4x42 | Inoxpres Gas rácor dos piezas H 1"3/4x42 | 44.73
183042022G | Manicotto c/dado folle 42x1"1/2 Ino. Gas | Inoxpres Gas val. connector 1"1/2x42 | Inoxpres Gas Ansch. Versch 1"1/2x42 | Inoxpres Gas écrou libre F 1"1/2x42 | Inoxpres Gas rácor dos piezas H 1"1/2x42 | 44.73
183042002G | Manicotto c/dado folle 42x2" Inox.Gas | Inoxpres Gas val. connector 2"x42 | Inoxpres Gas Ansch. Versch 2"x42 | Inoxpres Gas écrou libre F 2"x42 | Inoxpres Gas rácor dos piezas H 2"x42 | 58.82
183054022G | Manicotto c/dado folle 54x2" Inox. Gas | Inoxpres Gas val. connector 2"x54 | Inoxpres Gas Ansch. Versch 2"x54 | Inoxpres Gas écrou libre F 2"x54 | Inoxpres Gas rácor dos piezas H 2"x54 | 53.87
183054012G | Manicotto c/dado folle 54x2"3/8 Inox.Gas | Inoxpres Gas val. connector 2"3/8x54 | Inoxpres Gas Ansch. Versch 2"3/8x54 | Inoxpres Gas écrou libre F 2"3/8x54 | Inoxpres Gas rácor dos piezas H 2"3/8x54 | 60.17
183054002G | Manicotto c/dado folle 54x2"1/2 Inox.Gas | Inoxpres Gas val. connector 2"1/2x54 | Inoxpres Gas Ansch. Versch 2"1/2x54 | Inoxpres Gas écrou libre F 2"1/2x54 | Inoxpres Gas rácor dos piezas H 2"1/2x54 | 84.12
183015003G | Tappo di chiusura Ø 15 Inoxpres Gas | Inoxpres Gas stop end Ø 15 | Inoxpres Gas Kappe Ø 15 | Inoxpres Gas bouchon obturation Ø 15 | Inoxpres Gas tapón Ø 15 | 7.52
183018003G | Tappo di chiusura Ø 18 Inoxpres Gas | Inoxpres Gas stop end Ø 18 | Inoxpres Gas Kappe Ø 18 | Inoxpres Gas bouchon obturation Ø 18 | Inoxpres Gas tapón Ø 18 | 7.83
183022003G | Tappo di chiusura Ø 22 Inoxpres Gas | Inoxpres Gas stop end Ø 22 | Inoxpres Gas Kappe Ø 22 | Inoxpres Gas bouchon obturation Ø 22 | Inoxpres Gas tapón Ø 22 | 8.77
183028003G | Tappo di chiusura Ø 28 Inoxpres Gas | Inoxpres Gas stop end Ø 28 | Inoxpres Gas Kappe Ø 28 | Inoxpres Gas bouchon obturation Ø 28 | Inoxpres Gas tapón Ø 28 | 12.52
183035003G | Tappo di chiusura Ø 35 Inoxpres Gas | Inoxpres Gas stop end Ø 35 | Inoxpres Gas Kappe Ø 35 | Inoxpres Gas bouchon obturation Ø 35 | Inoxpres Gas tapón Ø 35 | 14.28
183042003G | Tappo di chiusura Ø 42 Inoxpres Gas | Inoxpres Gas stop end Ø 42 | Inoxpres Gas Kappe Ø 42 | Inoxpres Gas bouchon obturation Ø 42 | Inoxpres Gas tapón Ø 42 | 23.11
183054003G | Tappo di chiusura Ø 54 Inoxpres Gas | Inoxpres Gas stop end Ø 54 | Inoxpres Gas Kappe Ø 54 | Inoxpres Gas bouchon obturation Ø 54 | Inoxpres Gas tapón Ø 54 | 27.26
183076003G | Tappo di chiusura Ø 76,1 Inoxpres Gas | Inoxpres Gas stop end Ø 76,1 | Inoxpres Gas Kappe Ø 76,1 | Inoxpres Gas bouchon obturation Ø 76,1 | Inoxpres Gas tapón Ø 76,1 | 51.86
183088003G | Tappo di chiusura Ø 88,9 Inoxpres Gas | Inoxpres Gas stop end Ø 88,9 | Inoxpres Gas Kappe Ø 88,9 | Inoxpres Gas bouchon obturation Ø 88,9 | Inoxpres Gas tapón Ø 88,9 | 63.04
183108003G | Tappo di chiusura Ø 108 Inoxpres Gas | Inoxpres Gas stop end Ø 108 | Inoxpres Gas Kappe Ø 108 | Inoxpres Gas bouchon obturation Ø 108 | Inoxpres Gas tapón Ø 108 | 79.87
185102015G | Gomito c/flangia 90°FF 15x1/2" Inox. Gas | Inoxpres Gas wall plate 15x1/2" | Inoxpres Gas Dk.Wink I/I 15x1/2" | Inoxpres Gas equerre 90° FF 15x1/2" | Inoxpres Gas codo placa 90° HH 15x1/2" | 21.89
185102018G | Gomito c/flangia 90°FF 18x1/2" Inox. Gas | Inoxpres Gas wall plate 18x1/2" | Inoxpres Gas Dk.Wink I/I 18x1/2" | Inoxpres Gas equerre 90° FF 18x1/2" | Inoxpres Gas codo placa 90° HH 18x1/2" | 22.72
185304022G | Gomito c/flangia 90°FF 22x3/4" Inox. Gas | Inoxpres Gas wall plate 22x3/4" | Inoxpres Gas Dk.Wink I/I 22x3/4" | Inoxpres Gas equerre 90° FF 22x3/4" | Inoxpres Gas codo placa 90° HH 22x3/4" | 32.66
185100122G | Gomito c/flangia 22x1"+dist. Inox. Gas | Inoxpres Gas exte. wall plate 22x1" | Inoxpres Gas Dk.Wink W I/I 22x1" | Inoxpres Gas equerre 90° FF 22x1" + sup. | Inoxpres Gas codo placa 90°HH 22x1" esp. | 36.29
185100128G | Gomito c/flangia 28x1"+dist. Inox. Gas | Inoxpres Gas exte. wall plate 28x1" | Inoxpres Gas Dk.Wink W I/I 28x1" | Inoxpres Gas equerre 90° FF 28x1" + sup. | Inoxpres Gas codo placa 90°HH 28x1" esp. | 36.29
187308015G | Manicotto fil. M 3/8"x15 Inoxpres Gas | Inoxpres Gas adap. M 3/8"x15 | Inoxpres Gas Ub Ag 3/8"x15 | Inoxpres Gas rac. filetage M 3/8"x15 | Inoxpres Gas unión macho 3/8"x15 | 14.74
187102015G | Manicotto fil. M 1/2"x15 Inoxpres Gas | Inoxpres Gas adap. M 1/2"x15 | Inoxpres Gas Ub Ag 1/2"x15 | Inoxpres Gas rac. filetage M 1/2"x15 | Inoxpres Gas unión macho 1/2"x15 | 15.24
187304015G | Manicotto fil. M 3/4"x15 Inoxpres Gas | Inoxpres Gas adap. M 3/4"x15 | Inoxpres Gas Ub Ag 3/4"x15 | Inoxpres Gas rac. filetage M 3/4"x15 | Inoxpres Gas unión macho 3/4"x15 | 15.48
187102018G | Manicotto fil. M 1/2"x18 Inoxpres Gas | Inoxpres Gas adap. M 1/2"x18 | Inoxpres Gas Ub Ag 1/2"x18 | Inoxpres Gas rac. filetage M 1/2"x18 | Inoxpres Gas unión macho 1/2"x18 | 16.59
187304018G | Manicotto fil. M 3/4"x18 Inoxpres Gas | Inoxpres Gas adap. M 3/4"x18 | Inoxpres Gas Ub Ag 3/4"x18 | Inoxpres Gas rac. filetage M 3/4"x18 | Inoxpres Gas unión macho 3/4"x18 | 17
187102022G | Manicotto fil. M 1/2"x22 Inoxpres Gas | Inoxpres Gas adap. M 1/2"x22 | Inoxpres Gas Ub Ag 1/2"x22 | Inoxpres Gas rac. filetage M 1/2"x22 | Inoxpres Gas unión macho 1/2"x22 | 18.04
187304022G | Manicotto fil. M 3/4"x22 Inoxpres Gas | Inoxpres Gas adap. M 3/4"x22 | Inoxpres Gas Ub Ag 3/4"x22 | Inoxpres Gas rac. filetage M 3/4"x22 | Inoxpres Gas unión macho 3/4"x22 | 18.67
187100022G | Manicotto fil. M 1"x22 Inoxpres Gas | Inoxpres Gas adap. M 1"x22 | Inoxpres Gas Ub Ag 1"x22 | Inoxpres Gas rac. filetage M 1"x22 | Inoxpres Gas unión macho 1"x22 | 22.22
187304028G | Manicotto fil. M 3/4"x28 Inoxpres Gas | Inoxpres Gas adap. M 3/4"x28 | Inoxpres Gas Ub Ag 3/4"x28 | Inoxpres Gas rac. filetage M 3/4"x28 | Inoxpres Gas unión macho 3/4"x28 | 25.33
187100028G | Manicotto fil. M 1"x28 Inoxpres Gas | Inoxpres Gas adap. M 1"x28 | Inoxpres Gas Ub Ag 1"x28 | Inoxpres Gas rac. filetage M 1"x28 | Inoxpres Gas unión macho 1"x28 | 26.92
187114028G | Manicotto fil. M 1"1/4x28 Inoxpres Gas | Inoxpres Gas adap. M 1"1/4x28 | Inoxpres Gas Ub Ag 1"1/4x28 | Inoxpres Gas rac. filetage M 1"1/4x28 | Inoxpres Gas unión macho 1"1/4x28 | 32.92
187100035G | Manicotto fil. M 1"x35 Inoxpres Gas | Inoxpres Gas adap. M 1"x35 | Inoxpres Gas Ub Ag 1"x35 | Inoxpres Gas rac. filetage M 1"x35 | Inoxpres Gas unión macho 1"x35 | 30.6
187114035G | Manicotto fil. M 1"1/4x35 Inoxpres Gas | Inoxpres Gas adap. M 1"1/4x35 | Inoxpres Gas Ub Ag 1"1/4x35 | Inoxpres Gas rac. filetage M 1"1/4x35 | Inoxpres Gas unión macho 1"1/4x35 | 35.59
187112035G | Manicotto fil. M 1"1/2x35 Inoxpres Gas | Inoxpres Gas adap. M 1"1/2x35 | Inoxpres Gas Ub Ag 1"1/2x35 | Inoxpres Gas rac. filetage M 1"1/2x35 | Inoxpres Gas unión macho 1"1/2x35 | 41.96
187114042G | Manicotto fil. M 1"1/4x42 Inoxpres Gas | Inoxpres Gas adap. M 1"1/4x42 | Inoxpres Gas Ub Ag 1"1/4x42 | Inoxpres Gas rac. filetage M 1"1/4x42 | Inoxpres Gas unión macho 1"1/4x42 | 47.68
187112042G | Manicotto fil. M 1"1/2x42 Inoxpres Gas | Inoxpres Gas adap. M 1"1/2x42 | Inoxpres Gas Ub Ag 1"1/2x42 | Inoxpres Gas rac. filetage M 1"1/2x42 | Inoxpres Gas unión macho 1"1/2x42 | 51.71
187112054G | Manicotto fil. M 1"1/2x54 Inoxpres Gas | Inoxpres Gas adap. M 1"1/2x54 | Inoxpres Gas Ub Ag 1"1/2x54 | Inoxpres Gas rac. filetage M 1"1/2x54 | Inoxpres Gas unión macho 1"1/2x54 | 69.02
187200054G | Manicotto fil. M 2"x54 Inoxpres Gas | Inoxpres Gas adap. M 2"x54 | Inoxpres Gas Ub Ag 2"x54 | Inoxpres Gas rac. filetage M 2"x54 | Inoxpres Gas unión macho 2"x54 | 72.65
187212076G | Man. fil. M 2"1/2x76,1 Inoxpres Gas | Inoxpres Gas adap. M 2"1/2x76,1 | Inoxpres Gas Ub Ag 2"1/2x76,1 | Inoxpres Gas rac. filetage M 2"1/2x76,1 | Inoxpres Gas unión macho 2"1/2x76,1 | 303.9
187300088G | Man. fil. M 3"x88,9 Inoxpres Gas | Inoxpres Gas adap. M 3"x88,9 | Inoxpres Gas Ub Ag 3"x88,9 | Inoxpres Gas rac. filetage M 3"x88,9 | Inoxpres Gas unión macho 3"x88,9 | 454.05
187400108G | Man. fil. M 4"x108 Inoxpres Gas | Inoxpres Gas adap. M 4"x108 | Inoxpres Gas Ub Ag 4"x108 | Inoxpres Gas rac. filetage M 4"x108 | Inoxpres Gas unión macho 4"x108 | 522.7
190102015G | Manicotto fil. F 1/2"x15 Inoxpres Gas | Inoxpres Gas adap. F 1/2"x15 | Inoxpres Gas Ub Ig 1/2"x15 | Inoxpres Gas rac. filetage F 1/2"x15 | Inoxpres Gas unión hembra 1/2"x15 | 16.41
190304015G | Manicotto fil. F 3/4"x15 Inoxpres Gas | Inoxpres Gas adap. F 3/4"x15 | Inoxpres Gas Ub Ig 3/4"x15 | Inoxpres Gas rac. filetage F 3/4"x15 | Inoxpres Gas unión hembra 3/4"x15 | 17.14
190102018G | Manicotto fil. F 1/2"x18 Inoxpres Gas | Inoxpres Gas adap. F 1/2"x18 | Inoxpres Gas Ub Ig 1/2"x18 | Inoxpres Gas rac. filetage F 1/2"x18 | Inoxpres Gas unión hembra 1/2"x18 | 17.31
190304018G | Manicotto fil. F 3/4"x18 Inoxpres Gas | Inoxpres Gas adap. F 3/4"x18 | Inoxpres Gas Ub Ig 3/4"x18 | Inoxpres Gas rac. filetage F 3/4"x18 | Inoxpres Gas unión hembra 3/4"x18 | 18.13
190102022G | Manicotto fil. F 1/2"x22 Inoxpres Gas | Inoxpres Gas adap. F 1/2"x22 | Inoxpres Gas Ub Ig 1/2"x22 | Inoxpres Gas rac. filetage F 1/2"x22 | Inoxpres Gas unión hembra 1/2"x22 | 18.39
190304022G | Manicotto fil. F 3/4"x22 Inoxpres Gas | Inoxpres Gas adap. F 3/4"x22 | Inoxpres Gas Ub Ig 3/4"x22 | Inoxpres Gas rac. filetage F 3/4"x22 | Inoxpres Gas unión hembra 3/4"x22 | 21.55
190100022G | Manicotto fil. F 1"x22 Inoxpres Gas | Inoxpres Gas adap. F 1"x22 | Inoxpres Gas Ub Ig 1"x22 | Inoxpres Gas rac. filetage F 1"x22 | Inoxpres Gas unión hembra 1"x22 | 25.48
190304028G | Manicotto fil. F 3/4"x28 Inoxpres Gas | Inoxpres Gas adap. F 3/4"x28 | Inoxpres Gas Ub Ig 3/4"x28 | Inoxpres Gas rac. filetage F 3/4"x28 | Inoxpres Gas unión hembra 3/4"x28 | 24.61
190100028G | Manicotto fil. F 1"x28 Inoxpres Gas | Inoxpres Gas adap. F 1"x28 | Inoxpres Gas Ub Ig 1"x28 | Inoxpres Gas rac. filetage F 1"x28 | Inoxpres Gas unión hembra 1"x28 | 33.73
190114028G | Manicotto fil. F 1"1/4x28 Inoxpres Gas | Inoxpres Gas adap. F 1"1/4x28 | Inoxpres Gas Ub Ig 1"1/4x28 | Inoxpres Gas rac. filetage F 1"1/4x28 | Inoxpres Gas unión hembra 1"1/4x28 | 37.44
190100035G | Manicotto fil. F 1"x35 Inoxpres Gas | Inoxpres Gas adap. F 1"x35 | Inoxpres Gas Ub Ig 1"x35 | Inoxpres Gas rac. filetage F 1"x35 | Inoxpres Gas unión hembra 1"x35 | 32.43
190114035G | Manicotto fil. F 1"1/4x35 Inoxpres Gas | Inoxpres Gas adap. F 1"1/4x35 | Inoxpres Gas Ub Ig 1"1/4x35 | Inoxpres Gas rac. filetage F 1"1/4x35 | Inoxpres Gas unión hembra 1"1/4x35 | 36.78
190112035G | Manicotto fil. F 1"1/2x35 Inoxpres Gas | Inoxpres Gas adap. F 1"1/2x35 | Inoxpres Gas Ub Ig 1"1/2x35 | Inoxpres Gas rac. filetage F 1"1/2x35 | Inoxpres Gas unión hembra 1"1/2x35 | 42.07
190114042G | Manicotto fil. F 1"1/4x42 Inoxpres Gas | Inoxpres Gas adap. F 1"1/4x42 | Inoxpres Gas Ub Ig 1"1/4x42 | Inoxpres Gas rac. filetage F 1"1/4x42 | Inoxpres Gas unión hembra 1"1/4x42 | 41.62
190112042G | Manicotto fil. F 1"1/2x42 Inoxpres Gas | Inoxpres Gas adap. F 1"1/2x42 | Inoxpres Gas Ub Ig 1"1/2x42 | Inoxpres Gas rac. filetage F 1"1/2x42 | Inoxpres Gas unión hembra 1"1/2x42 | 57.35
190112054G | Manicotto fil. F 1"1/2x54 Inoxpres Gas | Inoxpres Gas adap. F 1"1/2x54 | Inoxpres Gas Ub Ig 1"1/2x54 | Inoxpres Gas rac. filetage F 1"1/2x54 | Inoxpres Gas unión hembra 1"1/2x54 | 62.46
190200054G | Manicotto fil. F 2"x54 Inoxpres Gas | Inoxpres Gas adap. F 2"x54 | Inoxpres Gas Ub Ig 2"x54 | Inoxpres Gas rac. filetage F 2"x54 | Inoxpres Gas unión hembra 2"x54 | 85.39
193015000G | Flangia c/manicotto Ø 15 Inoxpres Gas | Inoxpres Gas flange Ø 15 | Inoxpres Gas Flansch Ø 15 | Inoxpres Gas bride raccordement Ø 15 | Inoxpres Gas brida adaptador Ø 15 | 56.13
193018000G | Flangia c/manicotto Ø 18 Inoxpres Gas | Inoxpres Gas flange Ø 18 | Inoxpres Gas Flansch Ø 18 | Inoxpres Gas bride raccordement Ø 18 | Inoxpres Gas brida adaptador Ø 18 | 57.69
193022000G | Flangia c/manicotto Ø 22 Inoxpres Gas | Inoxpres Gas flange DE 22 | Inoxpres Gas Flansch DE 22 | Inoxpres Gas bride raccordement Ø 22 | Inoxpres Gas brida adaptador Ø 22 | 67.08
193028000G | Flangia c/manicotto Ø 28 Inoxpres Gas | Inoxpres Gas flange DE 28 | Inoxpres Gas Flansch DE 28 | Inoxpres Gas bride raccordement Ø 28 | Inoxpres Gas brida adaptador Ø 28 | 82.03
193035000G | Flangia c/manicotto Ø 35 Inoxpres Gas | Inoxpres Gas flange DE 35 | Inoxpres Gas Flansch DE 35 | Inoxpres Gas bride raccordement Ø 35 | Inoxpres Gas brida adaptador Ø 35 | 115.77
193042000G | Flangia c/manicotto Ø 42 Inoxpres Gas | Inoxpres Gas flange DE 42 | Inoxpres Gas Flansch DE 42 | Inoxpres Gas bride raccordement Ø 42 | Inoxpres Gas brida adaptador Ø 42 | 135.82
193054000G | Flangia c/manicotto Ø 54 Inoxpres Gas | Inoxpres Gas flange DE 54 | Inoxpres Gas Flansch DE 54 | Inoxpres Gas bride raccordement Ø 54 | Inoxpres Gas brida adaptador Ø 54 | 167.48
193076000G | Flangia c/man. Ø 76,1 Inoxpres Gas | Inoxpres Gas flange DE 76,1 | Inoxpres Gas Flansch DE 76,1 | Inoxpres Gas bride raccordement Ø 76,1 | Inoxpres Gas brida adaptador Ø 76,1 | 277.61
193088000G | Flangia c/man. Ø 88,9 Inoxpres Gas | Inoxpres Gas flange DE 88,9 | Inoxpres Gas Flansch DE 88,9 | Inoxpres Gas bride raccordement Ø 88,9 | Inoxpres Gas brida adaptador Ø 88,9 | 331.23
193108000G | Flangia c/man. Ø 108 Inoxpres Gas | Inoxpres Gas flange DE 108 | Inoxpres Gas Flansch DE 108 | Inoxpres Gas bride raccordement Ø 108 | Inoxpres Gas brida adaptador Ø 108 | 394.3
434015000G | Guarnizione DVGW gas 2 mm PN10/16 Dn15 | Flange gasket DVGW gas 2mm PN10/16 Dn15 | Flansch-Dictung DVGW Gas 2mm PN16 Dn15 | Joint bride DVGW Gas 2mm PN10/16 Dn15 | Junta brida DVGW Gas 2mm PN10/16 Dn15 | 1.61
434020000G | Guarnizione DVGW gas 2 mm PN10/16 Dn20 | Flange gasket DVGW gas 2mm PN10/16 Dn20 | Flansch-Dictung DVGW Gas 2mm PN16 Dn20 | Joint bride DVGW Gas 2mm PN10/16 Dn20 | Junta brida DVGW Gas 2mm PN10/16 Dn20 | 2.03
434025000G | Guarnizione DVGW gas 2 mm PN10/16 Dn25 | Flange gasket DVGW gas 2mm PN10/16 Dn25 | Flansch-Dictung DVGW Gas 2mm PN16 Dn25 | Joint bride DVGW Gas 2mm PN10/16 Dn25 | Junta brida DVGW Gas 2mm PN10/16 Dn25 | 2.59
434032000G | Guarnizione DVGW gas 2 mm PN10/16 Dn32 | Flange gasket DVGW gas 2mm PN10/16 Dn32 | Flansch-Dictung DVGW Gas 2mm PN16 Dn32 | Joint bride DVGW Gas 2mm PN10/16 Dn32 | Junta brida DVGW Gas 2mm PN10/16 Dn32 | 3.15
434040000G | Guarnizione DVGW gas 2 mm PN10/16 Dn40 | Flange gasket DVGW gas 2mm PN10/16 Dn40 | Flansch-Dictung DVGW Gas 2mm PN16 Dn40 | Joint bride DVGW Gas 2mm PN10/16 Dn40 | Junta brida DVGW Gas 2mm PN10/16 Dn40 | 4.2
434050000G | Guarnizione DVGW gas 2 mm PN10/16 Dn50 | Flange gasket DVGW gas 2mm PN10/16 Dn50 | Flansch-Dictung DVGW Gas 2mm PN16 Dn50 | Joint bride DVGW Gas 2mm PN10/16 Dn50 | Junta brida DVGW Gas 2mm PN10/16 Dn50 | 5.18
434065000G | Guarnizione DVGW gas 2 mm PN10/16 Dn65 | Flange gasket DVGW gas 2mm PN10/16 Dn65 | Flansch-Dictung DVGW Gas 2mm PN16 Dn65 | Joint bride DVGW Gas 2mm PN10/16 Dn65 | Junta brida DVGW Gas 2mm PN10/16 Dn65 | 6.72
434080000G | Guarnizione DVGW gas 2 mm PN10/16 Dn80 | Flange gasket DVGW gas 2mm PN10/16 Dn80 | Flansch-Dictung DVGW Gas 2mm PN16 Dn80 | Joint bride DVGW Gas 2mm PN10/16 Dn80 | Junta brida DVGW Gas 2mm PN10/16 Dn80 | 8.05
434100000G | Guarnizione DVGW gas 2 mm PN10/16 Dn100 | Flange gasket DVGW gas 2mm PN10/16 Dn100 | Flansch-Dictung DVGW Gas 2mm PN16 Dn100 | Joint bride DVGW Gas 2mm PN10/16 Dn100 | Junta brida DVGW Gas 2mm PN10/16 Dn100 | 9.45
184015002G | Bocch. s/piana M 1/2"x15 I/O Inox. Gas | Inoxpres Gas union male 1/2"x15 S/B | Inoxpres Gas Verschr. Ag 1/2"x15 E/M | Inoxpres Gas rac. union fil. 1/2"x15 I/L | Inoxpres rácor 3 pz rosc. M 1/2"x15 I/L | 31.2
184018002G | Bocch. s/piana M 1/2"x18 I/O Inox. Gas | Inoxpres Gas union male 1/2"x18 S/B | Inoxpres Gas Verschr. Ag 1/2"x18 E/M | Inoxpres Gas rac. union fil. 1/2"x18 I/L | Inoxpres rácor 3 pz rosc. M 1/2"x18 I/L | 35.52
184022122G | Bocch. s/piana M 1/2"x22 I/O Inox. Gas | Inoxpres Gas union male 1/2"x22 S/B | Inoxpres Gas Verschr. Ag 1/2"x22 E/M | Inoxpres Gas rac. union fil. 1/2"x22 I/L | Inoxpres rácor 3 pz rosc. M 1/2"x22 I/L | 36.59
184022002G | Bocch. s/piana M 3/4"x22 I/O Inox. Gas | Inoxpres Gas union male 3/4"x22 S/B | Inoxpres Gas Verschr. Ag 3/4"x22 E/M | Inoxpres Gas rac. union fil. 3/4"x22 I/L | Inoxpres rácor 3 pz rosc. M 3/4"x22 I/L | 36.59
184028342G | Bocch. s/piana M 3/4"x28 I/O Inox. Gas | Inoxpres Gas union male 3/4"x28 S/B | Inoxpres Gas Verschr. Ag 3/4"x28 E/M | Inoxpres Gas rac. union fil. 3/4"x28 I/L | Inoxpres rácor 3 pz rosc. M 3/4"x28 I/L | 59.89
184028002G | Bocch. s/piana M 1"x28 I/O Inoxpres Gas | Inoxpres Gas union male 1"x28 S/B | Inoxpres Gas Verschr. Ag 1"x28 E/M | Inoxpres Gas rac. union fil. 1"x28 I/L | Inoxpres rácor 3 pz rosc. M 1"x28 I/L | 59.89
184035002G | Bocch. s/piana M 1"1/4x35 I/O Inox. Gas | Inoxpres Gas union male 1"1/4x35 S/B | Inoxpres Gas Verschr. Ag 1"1/4x35 E/M | Inoxpres Gas rac. union fil.1"1/4x35 I/L | Inoxpres rácor 3 pz rosc. M 1"1/4x35 I/L | 76.42
184042002G | Bocch. s/piana M 1"1/2x42 I/O Inox. Gas | Inoxpres Gas union male 1"1/2x42 S/B | Inoxpres Gas Verschr. Ag 1"1/2x42 E/M | Inoxpres Gas rac. union fil.1"1/2x42 I/L | Inoxpres rácor 3 pz rosc. M 1"1/2x42 I/L | 87.75
184054002G | Bocch. s/piana M 2"x54 I/O Inoxpres Gas | Inoxpres Gas union male 2"x54 S/B | Inoxpres Gas Verschr. Ag 2"x54 E/M | Inoxpres Gas rac. union fil. 2"x54 I/L | Inoxpres rácor 3 pz rosc. M 2"x54 I/L | 150.74
184015003G | Bocch. s/piana F 1/2"x15 I/O Inox. gas | Inoxpres Gas union female 1/2"x15 S/B | Inoxpres Gas Verschr. Ig 1/2"x15 E/M | Inoxpres Gas rac. union tar. 1/2"x15 I/L | Inox. Gas rácor 3 pz rosc.H 1/2"x15 I/L | 31.2
184018003G | Bocch. s/piana F 1/2"x18 I/O Inox. gas | Inoxpres Gas union female 1/2"x18 S/B | Inoxpres Gas Verschr. Ig 1/2"x18 E/M | Inoxpres Gas rac. union tar. 1/2"x18 I/L | Inox. Gas rácor 3 pz rosc.H 1/2"x18 I/L | 37.61
184022123G | Bocch. s/piana F 1/2"x22 I/O Inox. gas | Inoxpres Gas union female 1/2"x22 S/B | Inoxpres Gas Verschr. Ig 1/2"x22 E/M | Inoxpres Gas rac. union tar. 1/2"x22 I/L | Inox. Gas rácor 3 pz rosc.H 1/2"x22 I/L | 40.87
184022003G | Bocch. s/piana F 3/4"x22 I/O Inox. gas | Inoxpres Gas union female 3/4"x22 S/B | Inoxpres Gas Verschr. Ig 3/4"x22 E/M | Inoxpres Gas rac. union tar. 3/4"x22 I/L | Inox. Gas rácor 3 pz rosc.H 3/4"x22 I/L | 40.87
184028343G | Bocch. s/piana F 3/4"x28 I/O Inox. gas | Inoxpres Gas union female 3/4"x28 S/B | Inoxpres Gas Verschr. Ig 3/4"x28 E/M | Inoxpres Gas rac. union tar. 3/4"x28 I/L | Inox. Gas rácor 3 pz rosc.H 3/4"x28 I/L | 51.64
184028003G | Bocch. s/piana F 1"x28 I/O Inox. gas | Inoxpres Gas union female 1"x28 S/B | Inoxpres Gas Verschr. Ig 1"x28 E/M | Inoxpres Gas rac. union tar. 1"x28 I/L | Inoxpres Gas rácor 3 pz rosc.H 1"x28 I/L | 51.64
184035003G | Bocch. s/piana F 1"1/4x35 I/O Inox. gas | Inoxpres Gas union female 1"1/4x35 S/B | Inoxpres Gas Verschr. Ig 1"1/4x35 E/M | Inoxpres Gas rac. union tar.1"1/4x35 I/L | Inox. Gas rácor 3 pz rosc.H 1"1/4x35 I/L | 64.03
184042003G | Bocch. s/piana F 1"1/2x42 I/O Inox. gas | Inoxpres Gas union female 1"1/2x42 S/B | Inoxpres Gas Verschr. Ig 1"1/2x42 E/M | Inoxpres Gas rac. union tar.1"1/2x42 I/L | Inox. Gas rácor 3 pz rosc.H 1"1/2x42 I/L | 79.54
184054003G | Bocch. s/piana F 2"x54 I/O Inox. gas | Inoxpres Gas union female 2"x54 S/B | Inoxpres Gas Verschr. Ig 2"x54 E/M | Inoxpres Gas rac. union tar. 2"x54 I/L | Inoxpres Gas rácor 3 pz rosc.H 2"x54 I/L | 151.77
184015002IG | Bocch. s/piana M 1/2"x15 I/I Inox. Gas | Inoxpres Gas union male 1/2"x15 S/S | Inoxpres Gas Verschr. Ag 1/2"x15 E/E | Inoxpres Gas rac. union fil. 1/2"x15 I/I | Inoxpres rácor 3 pz rosc. M 1/2"x15 I/I | 39
184018002IG | Bocch. s/piana M 1/2"x18 I/I Inox. Gas | Inoxpres Gas union male 1/2"x18 S/S | Inoxpres Gas Verschr. Ag 1/2"x18 E/E | Inoxpres Gas rac. union fil. 1/2"x18 I/I | Inoxpres rácor 3 pz rosc. M 1/2"x18 I/I | 44.4
184022002IG | Bocch. s/piana M 3/4"x22 I/I Inox. Gas | Inoxpres Gas union male 3/4"x22 S/S | Inoxpres Gas Verschr. Ag 3/4"x22 E/E | Inoxpres Gas rac. union fil. 3/4"x22 I/I | Inoxpres rácor 3 pz rosc. M 3/4"x22 I/I | 45.73
184028002IG | Bocch. s/piana M 1"x28 I/I Inoxpres Gas | Inoxpres Gas union male 1"x28 S/S | Inoxpres Gas Verschr. Ag 1"x28 E/E | Inoxpres Gas rac. union fil. 1"x28 I/I | Inoxpres rácor 3 pz rosc. M 1"x28 I/I | 74.86
184035002IG | Bocch. s/piana M 1"1/4x35 I/I Inox. Gas | Inoxpres Gas union male 1"1/4x35 S/S | Inoxpres Gas Verschr. Ag 1"1/4x35 E/E | Inoxpres Gas rac. union fil.1"1/4x35 I/I | Inoxpres rácor 3 pz rosc. M 1"1/4x35 I/I | 95.53
184015003IG | Bocch. s/piana F 1/2"x15 I/I Inox. gas | Inoxpres Gas union female 1/2"x15 S/S | Inoxpres Gas Verschr. Ig 1/2"x15 E/E | Inoxpres Gas rac. union tar. 1/2"x15 I/I | Inox. Gas rácor 3 pz rosc.H 1/2"x15 I/I | 39
184018003IG | Bocch. s/piana F 1/2"x18 I/I Inox. gas | Inoxpres Gas union female 1/2"x18 S/S | Inoxpres Gas Verschr. Ig 1/2"x18 E/E | Inoxpres Gas rac. union tar. 1/2"x18 I/I | Inox. Gas rácor 3 pz rosc.H 1/2"x18 I/I | 47.01
184022003IG | Bocch. s/piana F 3/4"x22 I/I Inox. gas | Inoxpres Gas union female 3/4"x22 S/S | Inoxpres Gas Verschr. Ig 3/4"x22 E/E | Inoxpres Gas rac. union tar. 3/4"x22 I/I | Inox. Gas rácor 3 pz rosc.H 3/4"x22 I/I | 51.12
184028003IG | Bocch. s/piana F 1"x28 I/I Inox. gas | Inoxpres Gas union female 1"x28 S/S | Inoxpres Gas Verschr. Ig 1"x28 E/E | Inoxpres Gas rac. union tar. 1"x28 I/I | Inoxpres Gas rácor 3 pz rosc.H 1"x28 I/I | 64.55
184035003IG | Bocch. s/piana F 1"1/4x35 I/I Inox. gas | Inoxpres Gas union female 1"1/4x35 S/S | Inoxpres Gas Verschr. Ig 1"1/4x35 E/E | Inoxpres Gas rac. union tar.1"1/4x35 I/I | Inox. Gas rácor 3 pz rosc.H 1"1/4x35 I/I | 80.05
191018015G | Riduzione MF 18x15 Inoxpres Gas | Inoxpres Gas reducer 18x15 | Inoxpres Gas Redu. 18x15 | Inoxpres Gas reduction MF 18x15 | Inoxpres Gas reducción MH 18x15 | 7.15
191022015G | Riduzione MF 22x15 Inoxpres Gas | Inoxpres Gas reducer 22x15 | Inoxpres Gas Redu. 22x15 | Inoxpres Gas reduction MF 22x15 | Inoxpres Gas reducción MH 22x15 | 7.81
191022018G | Riduzione MF 22x18 Inoxpres Gas | Inoxpres Gas reducer 22x18 | Inoxpres Gas Redu. 22x18 | Inoxpres Gas reduction MF 22x18 | Inoxpres Gas reducción MH 22x18 | 8.08
191028015G | Riduzione MF 28x15 Inoxpres Gas | Inoxpres Gas reducer 28x15 | Inoxpres Gas Redu. 28x15 | Inoxpres Gas reduction MF 28x15 | Inoxpres Gas reducción MH 28x15 | 8.95
191028018G | Riduzione MF 28x18 Inoxpres Gas | Inoxpres Gas reducer 28x18 | Inoxpres Gas Redu. 28x18 | Inoxpres Gas reduction MF 28x18 | Inoxpres Gas reducción MH 28x18 | 9.14
191028022G | Riduzione MF 28x22 Inoxpres Gas | Inoxpres Gas reducer 28x22 | Inoxpres Gas Redu. 28x22 | Inoxpres Gas reduction MF 28x22 | Inoxpres Gas reducción MH 28x22 | 9.42
191035015G | Riduzione MF 35x15 Inoxpres Gas | Inoxpres Gas reducer 35x15 | Inoxpres Gas Redu. 35x15 | Inoxpres Gas reduction MF 35x15 | Inoxpres Gas reducción MH 35x15 | 34.71
191035018G | Riduzione MF 35x18 Inoxpres Gas | Inoxpres Gas reducer 35x18 | Inoxpres Gas Redu. 35x18 | Inoxpres Gas reduction MF 35x18 | Inoxpres Gas reducción MH 35x18 | 35.13
191035022G | Riduzione MF 35x22 Inoxpres Gas | Inoxpres Gas reducer 35x22 | Inoxpres Gas Redu. 35x22 | Inoxpres Gas reduction MF 35x22 | Inoxpres Gas reducción MH 35x22 | 11.43
191035028G | Riduzione MF 35x28 Inoxpres Gas | Inoxpres Gas reducer 35x28 | Inoxpres Gas Redu. 35x28 | Inoxpres Gas reduction MF 35x28 | Inoxpres Gas reducción MH 35x28 | 14.13
191042015G | Riduzione MF 42x15 Inoxpres Gas | Inoxpres Gas reducer 42x15 | Inoxpres Gas Redu. 42x15 | Inoxpres Gas reduction MF 42x15 | Inoxpres Gas reducción MH 42x15 | 35.88
191042018G | Riduzione MF 42x18 Inoxpres Gas | Inoxpres Gas reducer 42x18 | Inoxpres Gas Redu. 42x18 | Inoxpres Gas reduction MF 42x18 | Inoxpres Gas reducción MH 42x18 | 35.99
191042022G | Riduzione MF 42x22 Inoxpres Gas | Inoxpres Gas reducer 42x22 | Inoxpres Gas Redu. 42x22 | Inoxpres Gas reduction MF 42x22 | Inoxpres Gas reducción MH 42x22 | 37.27
191042028G | Riduzione MF 42x28 Inoxpres Gas | Inoxpres Gas reducer 42x28 | Inoxpres Gas Redu. 42x28 | Inoxpres Gas reduction MF 42x28 | Inoxpres Gas reducción MH 42x28 | 38.12
191042035G | Riduzione MF 42x35 Inoxpres Gas | Inoxpres Gas reducer 42x35 | Inoxpres Gas Redu. 42x35 | Inoxpres Gas reduction MF 42x35 | Inoxpres Gas reducción MH 42x35 | 15.66
191054015G | Riduzione MF 54x15 Inoxpres Gas | Inoxpres Gas reducer 54x15 | Inoxpres Gas Redu. 54x15 | Inoxpres Gas reduction MF 54x15 | Inoxpres Gas reducción MH 54x15 | 39.8
191054018G | Riduzione MF 54x18 Inoxpres Gas | Inoxpres Gas reducer 54x18 | Inoxpres Gas Redu. 54x18 | Inoxpres Gas reduction MF 54x18 | Inoxpres Gas reducción MH 54x18 | 39.86
191054022G | Riduzione MF 54x22 Inoxpres Gas | Inoxpres Gas reducer 54x22 | Inoxpres Gas Redu. 54x22 | Inoxpres Gas reduction MF 54x22 | Inoxpres Gas reducción MH 54x22 | 41.99
191054028G | Riduzione MF 54x28 Inoxpres Gas | Inoxpres Gas reducer 54x28 | Inoxpres Gas Redu. 54x28 | Inoxpres Gas reduction MF 54x28 | Inoxpres Gas reducción MH 54x28 | 43.7
191054035G | Riduzione MF 54x35 Inoxpres Gas | Inoxpres Gas reducer 54x35 | Inoxpres Gas Redu. 54x35 | Inoxpres Gas reduction MF 54x35 | Inoxpres Gas reducción MH 54x35 | 54.41
191054042G | Riduzione MF 54x42 Inoxpres Gas | Inoxpres Gas reducer 54x42 | Inoxpres Gas Redu. 54x42 | Inoxpres Gas reduction MF 54x42 | Inoxpres Gas reducción MH 54x42 | 17.14
191076054G | Riduzione MF 76,1x54 Inoxpres Gas | Inoxpres Gas reducer 76,1x54 | Inoxpres Gas Redu. 76,1x54 | Inoxpres Gas reduction MF 76,1x54 | Inoxpres Gas reducción MH 76,1x54 | 82.26
191088054G | Riduzione MF 88,9x54 Inoxpres Gas | Inoxpres Gas reducer 88,9x54 | Inoxpres Gas Redu. 88,9x54 | Inoxpres Gas reduction MF 88,9x54 | Inoxpres Gas reducción MH 88,9x54 | 89.48
191088076G | Riduzione MF 88,9x76,1 Inoxpres Gas | Inoxpres Gas reducer 88,9x76,1 | Inoxpres Gas Redu. 88,9x76,1 | Inoxpres Gas reduction MF 88,9x76,1 | Inoxpres Gas reducción MH 88,9x76,1 | 121.59
191108076G | Riduzione MF 108x76,1 Inoxpres Gas | Inoxpres Gas reducer 108x76,1 | Inoxpres Gas Redu. 108x76,1 | Inoxpres Gas reduction MF 108x76,1 | Inoxpres Gas reducción MH 108x76,1 | 125.2
191108088G | Riduzione MF 108x88,9 Inoxpres Gas | Inoxpres Gas reducer 108x88,9 | Inoxpres Gas Redu. 108x88,9 | Inoxpres Gas reduction MF 108x88,9 | Inoxpres Gas reducción MH 108x88,9 | 139.44
183015304GP | Racc. 2P presa press. DN 15x3/4" I_Gas | I_Gas 2 pcs conn. pres. out. DN 15x3/4" | I_Gas Anschlu.2P/Druckausgang DN 15x3/4" | I_Gas racc. 2P/sortie press. DN 15x3/4" | Rácor 2p c/purgador Ø 15x3/4" GAS | 29.53
183015708GP | Racc. 2P presa press. DN 15x7/8" I_Gas | I_Gas 2 pcs conn. pres. out. DN 15x7/8" | I_Gas Anschlu.2P/Druckausgang DN 15x7/8" | I_Gas racc. 2P/sortie press. DN 15x7/8" | Rácor 2p c/purgador Ø 15x7/8" GAS | 33.5
183018304GP | Racc. 2P presa press. DN 18x3/4" I_Gas | I_Gas 2 pcs conn. pres. out. DN 18x3/4" | I_Gas Anschlu.2P/Druckausgang DN 18x3/4" | I_Gas racc. 2P/sortie press. DN 18x3/4" | Rácor 2p c/purgador Ø 18x3/4" GAS | 30.1
183018708GP | Racc. 2P presa press. DN 18x7/8" I_Gas | I_Gas 2 pcs conn. pres. out. DN 18x7/8" | I_Gas Anschlu.2P/Druckausgang DN 18x7/8" | I_Gas racc. 2P/sortie press. DN 18x7/8" | Rácor 2p c/purgador Ø 18x7/8" GAS | 34.05
183022304GP | Racc. 2P presa press. DN 22x3/4" I_Gas | I_Gas 2 pcs conn. pres. out. DN 22x3/4" | I_Gas Anschlu.2P/Druckausgang DN 22x3/4" | I_Gas racc. 2P/sortie press. DN 22x3/4" | Rácor 2p c/purgador Ø 22x3/4" GAS | 31.03
183022708GP | Racc. 2P presa press. DN 22x7/8" I_Gas | I_Gas 2 pcs conn. pres. out. DN 22x7/8" | I_Gas Anschlu.2P/Druckausgang DN 22x7/8" | I_Gas racc. 2P/sortie press. DN 22x7/8" | Rácor 2p c/purgador Ø 22x7/8" GAS | 34.82
183015020GD | Racc. 2P dado folle DN 15xM20 I_Gas | I_Gas 2 pcs valve conn. DN 15xM20 | I_Gas Anschlussverschraubung DN 15xM20 | I_Gas racc.2 pc/écrou libre DN 15xM20 | Rácor 2p precintable Ø 15xM20 GAS | 19.84
183015102GD | Racc. 2P dado folle DN 15x1/2" I_Gas | I_Gas 2 pcs valve conn. DN 15x1/2" | I_Gas Anschlussverschraubung DN 15x1/2" | I_Gas racc.2 pc/écrou libre DN 15x1/2" | Rácor 2p precintable Ø 15x1/2" GAS | 19.39
183018102GD | Racc. 2P dado folle DN 18x1/2" I_Gas | I_Gas 2 pcs valve conn. DN 18x1/2" | I_Gas Anschlussverschraubung DN 18x1/2" | I_Gas racc.2 pc/écrou libre DN 18x1/2" | Rácor 2p precintable Ø 18x1/2" GAS | 19.95
183018304GD | Racc. 2P dado folle DN 18x3/4" I_Gas | I_Gas 2 pcs valve conn. DN 18x3/4" | I_Gas Anschlussverschraubung DN 18x3/4" | I_Gas racc.2 pc/écrou libre DN 18x3/4" | Rácor 2p precintable Ø 18x3/4" GAS | 22.28
183018708GD | Racc. 2P dado folle DN 18x7/8" I_Gas | I_Gas 2 pcs valve conn. DN 18x7/8" | I_Gas Anschlussverschraubung DN 18x7/8" | I_Gas racc.2 pc/écrou libre DN 18x7/8" | Rácor 2p precintable Ø 18x7/8" GAS | 30.21
183022304GD | Racc. 2P dado folle DN 22x3/4" I_Gas | I_Gas 2 pcs valve conn. DN 22x3/4" | I_Gas Anschlussverschraubung DN 22x3/4" | I_Gas racc.2 pc/écrou libre DN 22x3/4" | Rácor 2p precintable Ø 22x3/4" GAS | 23.25
183022708GDA | Racc. 2P dado folle DN 22x7/8"A I_Gas | I_Gas 2 pcs valve conn. DN 22x7/8" A | I_Gas Anschlussverschraubung DN22x7/8" A | I_Gas racc.2 pc/écrou libre DN22x7/8" A | Rácor 2p precintable Ø 22x7/8" A GAS | 25.59
183028708GDA | Racc. 2P dado folle DN 28x7/8"A I_Gas | I_Gas 2 pcs valve conn. DN 28x7/8" A | I_Gas Anschlussverschraubung DN28x7/8" A | I_Gas racc.2 pc/écrou libre DN28x7/8" A | Rácor 2p precintable Ø 28x7/8" A GAS | 26.83
183028100GD | Racc. 2P dado folle DN 28x1" I_Gas | I_Gas 2 pcs valve conn. DN 28x1" | I_Gas Anschlussverschraubung DN 28x1" | I_Gas racc.2 pc/écrou libre DN 28x1" | Rácor 2p precintable Ø 28x1" GAS | 27.76
183035114GD | Racc. 2P dado folle DN35x1 1/4" I_Gas | I_Gas 2 pcs valve conn. DN 35x1 1/4" | I_Gas Anschlussverschraubung DN35x1 1/4" | I_Gas racc.2 pc/écrou libre DN35x1 1/4" | Rácor 2p precintable Ø 35x1 1/4" GAS | 32.67
183042112GD | Racc. 2P dado folle DN42x1 1/2" I_Gas | I_Gas 2 pcs valve conn. DN 42x1 1/2" | I_Gas Anschlussverschraubung DN42x1 1/2" | I_Gas racc.2 pc/écrou libre DN42x1 1/2" | Rácor 2p precintable Ø 42x1 1/2" GAS | 40.93
183054200GD | Racc. 2P dado folle DN 54x2" I_Gas | I_Gas 2 pcs valve conn. DN 54x2" | I_Gas Anschlussverschraubung DN 54x2" | I_Gas racc.2 pc/écrou libre DN 54x2" | Rácor 2p precintable Ø 54x2" GAS | 52.68
183018708GC | Racc. curvo 90°2P DN 18x7/8" I_Gas | I_Gas 2 pcs valve conn. 90° DN18x7/8" | I_Gas Anschlussverschrau. 90° DN18x7/8" | I_Gas raccord 90°2P DN18x7/8" | Rácor 90º 2p precintable Ø 18x7/8" GAS | 38.9
183022708GC | Racc. curvo 90°2P DN 22x7/8" I_Gas | I_Gas 2 pcs valve conn. 90° DN22x7/8" | I_Gas Anschlussverschrau. 90° DN22x7/8" | I_Gas raccord 90°2P DN22x7/8" | Rácor 90º 2p precintable Ø 22x7/8" GAS | 37.8
183018708GCP | Racc. curvo 90°2P/presa DN 18x7/8" I_Gas | I_Gas 2 pcs con.90° pres. out. DN18x7/8" | I_Gas Anschlussv. 90°/Druck. DN18x7/8" | I_Gas racc. 90°2P sortie pres. DN18x7/8" | Rácor 90º 2p c/purgador Ø 18x7/8" GAS | 43.02
183022708GCP | Racc. curvo 90°2P/presa DN 22x7/8" I_Gas | I_Gas 2 pcs con.90° pres. out. DN22x7/8" | I_Gas Anschlussv. 90°/Druck. DN22x7/8" | I_Gas racc. 90°2P sortie pres. DN22x7/8" | Rácor 90º 2p c/purgador Ø 22x7/8" GAS | 46.43
185000CONG | Piastra supporto contatore | Gas meter support plate | Gaszaehler Anschl. Grundplatte | Inoxpres Gas support de compteur | Inoxpres Gas soporte contador | 23.33
316012005 | Tubo Steel 12x1,2x6000 zinc. esterno | Steelpres pipe 12x1,2 out galvanized | Steelpres Rohr 12x1,2 A verzinkt | Steelpres tube Ø 12x1,2 galv. | Steelpres tubo Ø 12x1,2 galv. | 1.93
316015005 | Tubo Steel 15x1,2x6000 zinc. esterno | Steelpres pipe 15x1,2 out galvanized | Steelpres Rohr 15x1,2 A verzinkt | Steelpres tube Ø 15x1,2 galv. | Steelpres tubo Ø 15x1,2 galv. | 2.14
316018005 | Tubo Steel 18x1,2x6000 zinc. esterno | Steelpres pipe 18x1,2 out galvanized | Steelpres Rohr 18x1,2 A verzinkt | Steelpres tube Ø 18x1,2 galv. | Steelpres tubo Ø 18x1,2 galv. | 2.32
316022005 | Tubo Steel 22x1,5x6000 zinc. esterno | Steelpres pipe 22x1,5 out galvanized | Steelpres Rohr 22x1,5 A verzinkt | Steelpres tube Ø 22x1,5 galv. | Steelpres tubo Ø 22x1,5 galv. | 3.56
316028005 | Tubo Steel 28x1,5x6000 zinc. esterno | Steelpres pipe 28x1,5 out galvanized | Steelpres Rohr 28x1,5 A verzinkt | Steelpres tube Ø 28x1,5 galv. | Steelpres tubo Ø 28x1,5 galv. | 4.68
316035005 | Tubo Steel 35x1,5x6000 zinc. esterno | Steelpres pipe 35x1,5 out galvanized | Steelpres Rohr 35x1,5 A verzinkt | Steelpres tube Ø 35x1,5 galv. | Steelpres tubo Ø 35x1,5 galv. | 5.97
316042005 | Tubo Steel 42x1,5x6000 zinc. esterno | Steelpres pipe 42x1,5 out galvanized | Steelpres Rohr 42x1,5 A verzinkt | Steelpres tube Ø 42x1,5 galv. | Steelpres tubo Ø 42x1,5 galv. | 7
316054005 | Tubo Steel 54x1,5x6000 zinc. esterno | Steelpres pipe 54x1,5 out galvanized | Steelpres Rohr 54x1,5 A verzinkt | Steelpres tube Ø 54x1,5 galv. | Steelpres tubo Ø 54x1,5 galv. | 9.73
316076005 | Tubo Steel 76,1x2x6000 zinc. esterno | Steelpres pipe 76,1x2 out galvanized | Steelpres Rohr 76,1x2,0 A verzinkt | Steelpres tube Ø 76,1x2 galv. | Steelpres tubo Ø 76,1x2 galv. | 22.52
316088005 | Tubo Steel 88,9x2x6000 zinc. esterno | Steelpres pipe 88,9x2 out galvanized | Steelpres Rohr 88,9x2,0 A verzinkt | Steelpres tube Ø 88,9x2 galv. | Steelpres tubo Ø 88,9x2 galv. | 27.97
316108005 | Tubo Steel 108x2x6000 zinc. esterno | Steelpres pipe 108x2 out galvanized | Steelpres Rohr 108x2,0 A verzinkt | Steelpres tube Ø 108x2 galv. | Steelpres tubo Ø 108x2 galv. | 34.35
316012003 | Tubo riv. PVC 12x1,2x6000 zinc. esterno | Steelpres pipe 12x1,2 PVC out galvan. | Steelpres Rohr 12x1,2 Um verzinkt | Steelpres tube Ø 12x1,2 galv./PP | Steelpres tubo Ø 12x1,2 galv./PP | 3.18
316015003 | Tubo riv. PVC 15x1,2x6000 zinc. esterno | Steelpres pipe 15x1,2 PVC out galvan. | Steelpres Rohr 15x1,2 Um verzinkt | Steelpres tube Ø 15x1,2 galv./PP | Steelpres tubo Ø 15x1,2 galv./PP | 3.59
316018003 | Tubo riv. PVC 18x1,2x6000 zinc. esterno | Steelpres pipe 18x1,2 PVC out galvan. | Steelpres Rohr 18x1,2 Um verzinkt | Steelpres tube Ø 18x1,2 galv./PP | Steelpres tubo Ø 18x1,2 galv./PP | 3.96
316022003 | Tubo riv. PVC 22x1,5x6000 zinc. esterno | Steelpres pipe 22x1,5 PVC out galvan. | Steelpres Rohr 22x1,5 Um verzinkt | Steelpres tube Ø 22x1,5 galv./PP | Steelpres tubo Ø 22x1,5 galv./PP | 5.54
316028003 | Tubo riv. PVC 28x1,5x6000 zinc. esterno | Steelpres pipe 28x1,5 PVC out galvan. | Steelpres Rohr 28x1,5 Um verzinkt | Steelpres tube Ø 28x1,5 galv./PP | Steelpres tubo Ø 28x1,5 galv./PP | 7
316035003 | Tubo riv. PVC 35x1,5x6000 zinc. esterno | Steelpres pipe 35x1,5 PVC out galvan. | Steelpres Rohr 35x1,5 Um verzinkt | Steelpres tube Ø 35x1,5 galv./PP | Steelpres tubo Ø 35x1,5 galv./PP | 8.99
316042003 | Tubo riv. PVC 42x1,5x6000 zinc. esterno | Steelpres pipe 42x1,5 PVC out galvan. | Steelpres Rohr 42x1,5 Um verzinkt | Steelpres tube Ø 42x1,5 galv./PP | Steelpres tubo Ø 42x1,5 galv./PP | 10.47
316054003 | Tubo riv. PVC 54x1,5x6000 zinc. esterno | Steelpres pipe 54x1,5 PVC out galvan. | Steelpres Rohr 54x1,5 Um verzinkt | Steelpres tube Ø 54x1,5 galv./PP | Steelpres tubo Ø 54x1,5 galv./PP | 14.21
316076003 | Tubo riv. PVC 76,1x2x6000 zinc. esterno | Steelpres pipe 76,1x2 PVC out galvan. | Steelpres Rohr 76,1x2 Um verzinkt | Steelpres tube Ø 76,1x2 galv./PP | Steelpres tubo Ø 76,1x2 galv./PP | 30.56
316088003 | Tubo riv. PVC 88,9x2x6000 zinc. esterno | Steelpres pipe 88,9x2 PVC out galvan. | Steelpres Rohr 88,9x2 Um verzinkt | Steelpres tube Ø 88,9x2 galv./PP | Steelpres tubo Ø 88,9x2 galv./PP | 36.98
316108003 | Tubo riv. PVC 108x2x6000 zinc. esterno | Steelpres pipe 108x2 PVC out galvan. | Steelpres Rohr 108x2 Um verzinkt | Steelpres tube Ø 108x2 galv./PP | Steelpres tubo Ø 108x2 galv./PP | 45
316022002 | Tubo Steel 22x1,5x6000 zincato int./est. | Steelpres pipe 22x1,5 I/O galvanized | Steelpres Rohr 22x1,5 I/A verzinkt | Steelpres tube Ø 22x1,5 I/E galvanisé | Steelpres tubo Ø 22x1,5 I/E galvan. | 4.13
316028002 | Tubo Steel 28x1,5x6000 zincato int./est. | Steelpres pipe 28x1,5 I/O galvanized | Steelpres Rohr 28x1,5 I/A verzinkt | Steelpres tube Ø 28x1,5 I/E galvanisé | Steelpres tubo Ø 28x1,5 I/E galvan. | 5.4
316035002 | Tubo Steel 35x1,5x6000 zincato int./est. | Steelpres pipe 35x1,5 I/O galvanized | Steelpres Rohr 35x1,5 I/A verzinkt | Steelpres tube Ø 35x1,5 I/E galvanisé | Steelpres tubo Ø 35x1,5 I/E galvan. | 6.91
316042002 | Tubo Steel 42x1,5x6000 zincato int./est. | Steelpres pipe 42x1,5 I/O galvanized | Steelpres Rohr 42x1,5 I/A verzinkt | Steelpres tube Ø 42x1,5 I/E galvanisé | Steelpres tubo Ø 42x1,5 I/E galvan. | 8.1
316054002 | Tubo Steel 54x1,5x6000 zincato int./est. | Steelpres pipe 54x1,5 I/O galvanized | Steelpres Rohr 54x1,5 I/A verzinkt | Steelpres tube Ø 54x1,5 I/E galvanisé | Steelpres tubo Ø 54x1,5 I/E galvan. | 11.26
316076000 | Tubo Steel 76,1x2x6000 zincato int./est. | Steelpres pipe 76,1x2 I/O galvanized | Steelpres Rohr 76,1x2 I/A verzinkt | Steelpres tube Ø 76,1x2 I/E galvanisé | Steelpres tubo Ø 76,1x2 I/E galvan. | 25.88
316088000 | Tubo Steel 88,9x2x6000 zincato int./est. | Steelpres pipe 88,9x2 I/O galvanized | Steelpres Rohr 88,9x2 I/A verzinkt | Steelpres tube Ø 88,9x2 I/E galvanisé | Steelpres tubo Ø 88,9x2 I/E galvan. | 32.17
316108000 | Tubo Steel 108x2x6000 zincato int./est. | Steelpres pipe 108x2 I/O galvanized | Steelpres Rohr 108x2 I/A verzinkt | Steelpres tube Ø 108x2 I/E galvanisé | Steelpres tubo Ø 108x2 I/E galvan. | 39.5
355150001 | Collare Pratiko gomma DE 15 mm | Collar Pratiko rubber DE 15 mm | Pratiko Schelle Gummi 15 mm | Collier Pratiko Gomme 15 mm | Abrazadera Pratiko goma 15 mm | 2.17
355308000 | Collare Pratiko 3/8" | Collar Pratiko 3/8" | Schelle Pratiko 3/8" | Collier Pratiko + cheville 3/8" | Abrazadera Pratiko 3/8" | 0.8
355102000 | Collare Pratiko 1/2" | Collar Pratiko 1/2" | Schelle Pratiko 1/2" | Collier Pratiko + cheville 1/2" | Abrazadera Pratiko 1/2" | 0.78
355304000 | Collare Pratiko 3/4" | Collar Pratiko 3/4" | Schelle Pratiko 3/4" | Collier Pratiko + cheville 3/4" | Abrazadera Pratiko 3/4" | 0.82
355100000 | Collare Pratiko 1" | Collar Pratiko 1" | Schelle Pratiko 1" | Collier Pratiko + cheville 1" | Abrazadera Pratiko 1" | 0.87
355114000 | Collare Pratiko 1"1/4 | Collar Pratiko 1" 1/4 | Schelle Pratiko 1"1/4 | Collier Pratiko + cheville 1"1/4 | Abrazadera Pratiko 1"1/4 | 0.97
355054000 | Collare Pratiko DE 54 mm | Collar Pratiko DE 54 mm | Schelle Pratiko 2" | Collier Pratiko + cheville 2" | Abrazadera Pratiko 2" | 1.11
355212000 | Collare Pratiko 2"1/2 | Collar Pratiko 2" 1/2 | Schelle Pratiko 2"1/2 | Collier Pratiko + cheville 2"1/2 | Abrazadera Pratiko 2"1/2 | 2.24
355300000 | Collare Pratiko 3" | Collar Pratiko 3" | Schelle Pratiko 3" | Collier Pratiko + cheville 3" | Abrazadera Pratiko 3" | 2.52
355108000 | Collare Pratiko DE 108 mm | Collar Pratiko DE 108 mm | Schelle Pratiko 4" | Collier Pratiko + cheville 4" | Abrazadera Pratiko 4" | 2.8
381015450 | Curva 45° FF Ø 15 Steelpres | Steelpres elbow 45° FF Ø 15 | Steelpres Bogen 45° I/I Ø 15 | Steelpres coude 45° FF Ø 15 | Steelpres curva 45° HH Ø 15 | 3.46
381018450 | Curva 45° FF Ø 18 Steelpres | Steelpres elbow 45° FF Ø 18 | Steelpres Bogen 45° I/I Ø 18 | Steelpres coude 45° FF Ø 18 | Steelpres curva 45° HH Ø 18 | 3.76
381022450 | Curva 45° FF Ø 22 Steelpres | Steelpres elbow 45° FF Ø 22 | Steelpres Bogen 45° I/I Ø 22 | Steelpres coude 45° FF Ø 22 | Steelpres curva 45° HH Ø 22 | 3.87
381028450 | Curva 45° FF Ø 28 Steelpres | Steelpres elbow 45° FF Ø 28 | Steelpres Bogen 45° I/I Ø 28 | Steelpres coude 45° FF Ø 28 | Steelpres curva 45° HH Ø 28 | 5.28
381035450 | Curva 45° FF Ø 35 Steelpres | Steelpres elbow 45° FF Ø 35 | Steelpres Bogen 45° I/I Ø 35 | Steelpres coude 45° FF Ø 35 | Steelpres curva 45° HH Ø 35 | 10.02
381042450 | Curva 45° FF Ø 42 Steelpres | Steelpres elbow 45° FF Ø 42 | Steelpres Bogen 45° I/I Ø 42 | Steelpres coude 45° FF Ø 42 | Steelpres curva 45° HH Ø 42 | 12.7
381054450 | Curva 45° FF Ø 54 Steelpres | Steelpres elbow 45° FF Ø 54 | Steelpres Bogen 45° I/I Ø 54 | Steelpres coude 45° FF Ø 54 | Steelpres curva 45° HH Ø 54 | 14.87
381076450 | Curva 45° FF Ø 76,1 Steelpres | Steelpres elbow 45° FF Ø 76,1 | Steelpres Bogen 45° I/I Ø 76,1 | Steelpres coude 45° FF Ø 76,1 | Steelpres curva 45° HH Ø 76,1 | 45.26
381088450 | Curva 45° FF Ø 88,9 Steelpres | Steelpres elbow 45° FF Ø 88,9 | Steelpres Bogen 45° I/I Ø 88,9 | Steelpres coude 45° FF Ø 88,9 | Steelpres curva 45° HH Ø 88,9 | 65.48
381108450 | Curva 45° FF Ø 108 Steelpres | Steelpres elbow 45° FF Ø 108 | Steelpres Bogen 45° I/I Ø 108 | Steelpres coude 45° FF Ø 108 | Steelpres curva 45° HH Ø 108 | 80.82
381015451 | Curva 45° MF Ø 15 Steelpres | Steelpres elbow 45° MF Ø 15 | Steelpres Bogen 45° I/A Ø 15 | Steelpres coude 45° MF Ø 15 | Steelpres curva 45° MH Ø 15 | 3.46
381018451 | Curva 45° MF Ø 18 Steelpres | Steelpres elbow 45° MF Ø 18 | Steelpres Bogen 45° I/A Ø 18 | Steelpres coude 45° MF Ø 18 | Steelpres curva 45° MH Ø 18 | 3.61
381022451 | Curva 45° MF Ø 22 Steelpres | Steelpres elbow 45° MF Ø 22 | Steelpres Bogen 45° I/A Ø 22 | Steelpres coude 45° MF Ø 22 | Steelpres curva 45° MH Ø 22 | 3.78
381028451 | Curva 45° MF Ø 28 Steelpres | Steelpres elbow 45° MF Ø 28 | Steelpres Bogen 45° I/A Ø 28 | Steelpres coude 45° MF Ø 28 | Steelpres curva 45° MH Ø 28 | 5.51
381035451 | Curva 45° MF Ø 35 Steelpres | Steelpres elbow 45° MF Ø 35 | Steelpres Bogen 45° I/A Ø 35 | Steelpres coude 45° MF Ø 35 | Steelpres curva 45° MH Ø 35 | 9.86
381042451 | Curva 45° MF Ø 42 Steelpres | Steelpres elbow 45° MF Ø 42 | Steelpres Bogen 45° I/A Ø 42 | Steelpres coude 45° MF Ø 42 | Steelpres curva 45° MH Ø 42 | 12.56
381054451 | Curva 45° MF Ø 54 Steelpres | Steelpres elbow 45° MF Ø 54 | Steelpres Bogen 45° I/A Ø 54 | Steelpres coude 45° MF Ø 54 | Steelpres curva 45° MH Ø 54 | 14.72
381076451 | Curva 45° MF Ø 76,1 Steelpres | Steelpres elbow 45° MF Ø 76,1 | Steelpres Bogen 45° I/A Ø 76,1 | Steelpres coude 45° MF Ø 76,1 | Steelpres curva 45° MH Ø 76,1 | 43.38
381088451 | Curva 45° MF Ø 88,9 Steelpres | Steelpres elbow 45° MF Ø 88,9 | Steelpres Bogen 45° I/A Ø 88,9 | Steelpres coude 45° MF Ø 88,9 | Steelpres curva 45° MH Ø 88,9 | 63.52
381108451 | Curva 45° MF Ø 108 Steelpres | Steelpres elbow 45° MF Ø 108 | Steelpres Bogen 45° I/A Ø 108 | Steelpres coude 45° MF Ø 108 | Steelpres curva 45° MH Ø 108 | 80.56
381012900 | Curva 90° FF Ø 12 Steelpres | Steelpres elbow 90° FF Ø 12 | Steelpres Bogen 90° I/I Ø 12 | Steelpres coude 90° FF Ø 12 | Steelpres curva 90° HH Ø 12 | 2.93
381015900 | Curva 90° FF Ø 15 Steelpres | Steelpres elbow 90° FF Ø 15 | Steelpres Bogen 90° I/I Ø 15 | Steelpres coude 90° FF Ø 15 | Steelpres curva 90° HH Ø 15 | 2.99
381018900 | Curva 90° FF Ø 18 Steelpres | Steelpres elbow 90° FF Ø 18 | Steelpres Bogen 90° I/I Ø 18 | Steelpres coude 90° FF Ø 18 | Steelpres curva 90° HH Ø 18 | 3.23
381022900 | Curva 90° FF Ø 22 Steelpres | Steelpres elbow 90° FF Ø 22 | Steelpres Bogen 90° I/I Ø 22 | Steelpres coude 90° FF Ø 22 | Steelpres curva 90° HH Ø 22 | 3.7
381028900 | Curva 90° FF Ø 28 Steelpres | Steelpres elbow 90° FF Ø 28 | Steelpres Bogen 90° I/I Ø 28 | Steelpres coude 90° FF Ø 28 | Steelpres curva 90° HH Ø 28 | 5.06
381035900 | Curva 90° FF Ø 35 Steelpres | Steelpres elbow 90° FF Ø 35 | Steelpres Bogen 90° I/I Ø 35 | Steelpres coude 90° FF Ø 35 | Steelpres curva 90° HH Ø 35 | 10.94
381042900 | Curva 90° FF Ø 42 Steelpres | Steelpres elbow 90° FF Ø 42 | Steelpres Bogen 90° I/I Ø 42 | Steelpres coude 90° FF Ø 42 | Steelpres curva 90° HH Ø 42 | 18.09
381054900 | Curva 90° FF Ø 54 Steelpres | Steelpres elbow 90° FF Ø 54 | Steelpres Bogen 90° I/I Ø 54 | Steelpres coude 90° FF Ø 54 | Steelpres curva 90° HH Ø 54 | 21.51
381076900 | Curva 90° FF Ø 76,1 Steelpres | Steelpres elbow 90° FF Ø 76,1 | Steelpres Bogen 90° I/I Ø 76,1 | Steelpres coude 90° FF Ø 76,1 | Steelpres curva 90° HH Ø 76,1 | 46.89
381088900 | Curva 90° FF Ø 88,9 Steelpres | Steelpres elbow 90° FF Ø 88,9 | Steelpres Bogen 90° I/I Ø 88,9 | Steelpres coude 90° FF Ø 88,9 | Steelpres curva 90° HH Ø 88,9 | 64.65
381108900 | Curva 90° FF Ø 108 Steelpres | Steelpres elbow 90° FF Ø 108 | Steelpres Bogen 90° I/I Ø 108 | Steelpres coude 90° FF Ø 108 | Steelpres curva 90° HH Ø 108 | 87.3
381012901 | Curva 90° MF Ø 12 Steelpres | Steelpres elbow 90° MF Ø 12 | Steelpres Bogen 90° I/A Ø 12 | Steelpres coude 90° MF Ø 12 | Steelpres curva 90° MH Ø 12 | 3.19
381015901 | Curva 90° MF Ø 15 Steelpres | Steelpres elbow 90° MF Ø 15 | Steelpres Bogen 90° I/A Ø 15 | Steelpres coude 90° MF Ø 15 | Steelpres curva 90° MH Ø 15 | 3.26
381018901 | Curva 90° MF Ø 18 Steelpres | Steelpres elbow 90° MF Ø 18 | Steelpres Bogen 90° I/A Ø 18 | Steelpres coude 90° MF Ø 18 | Steelpres curva 90° MH Ø 18 | 3.5
381022901 | Curva 90° MF Ø 22 Steelpres | Steelpres elbow 90° MF Ø 22 | Steelpres Bogen 90° I/A Ø 22 | Steelpres coude 90° MF Ø 22 | Steelpres curva 90° MH Ø 22 | 4.03
381028901 | Curva 90° MF Ø 28 Steelpres | Steelpres elbow 90° MF Ø 28 | Steelpres Bogen 90° I/A Ø 28 | Steelpres coude 90° MF Ø 28 | Steelpres curva 90° MH Ø 28 | 5.01
381035901 | Curva 90° MF Ø 35 Steelpres | Steelpres elbow 90° MF Ø 35 | Steelpres Bogen 90° I/A Ø 35 | Steelpres coude 90° MF Ø 35 | Steelpres curva 90° MH Ø 35 | 10.94
381042901 | Curva 90° MF Ø 42 Steelpres | Steelpres elbow 90° MF Ø 42 | Steelpres Bogen 90° I/A Ø 42 | Steelpres coude 90° MF Ø 42 | Steelpres curva 90° MH Ø 42 | 18.57
381054901 | Curva 90° MF Ø 54 Steelpres | Steelpres elbow 90° MF Ø 54 | Steelpres Bogen 90° I/A Ø 54 | Steelpres coude 90° MF Ø 54 | Steelpres curva 90° MH Ø 54 | 22.09
381076901 | Curva 90° MF Ø 76,1 Steelpres | Steelpres elbow 90° MF Ø 76,1 | Steelpres Bogen 90° I/A Ø 76,1 | Steelpres coude 90° MF Ø 76,1 | Steelpres curva 90° MH Ø 76,1 | 44.15
381088901 | Curva 90° MF Ø 88,9 Steelpres | Steelpres elbow 90° MF Ø 88,9 | Steelpres Bogen 90° I/A Ø 88,9 | Steelpres coude 90° MF Ø 88,9 | Steelpres curva 90° MH Ø 88,9 | 69.72
381108901 | Curva 90° MF Ø 108 Steelpres | Steelpres elbow 90° MF Ø 108 | Steelpres Bogen 90° I/A Ø 108 | Steelpres coude 90° MF Ø 108 | Steelpres curva 90° MH Ø 108 | 85.2
385308015 | Gomito misto 90° MF 3/8"x15 Steelpres | Steelpres w. plate 90° MF 3/8"x15 | Steelpres Winkel Ag 90° 3/8"x15 | Steelpres equerre 90° MF 3/8"x15 | Steelpres codo 90° macho 3/8"x15 | 9.43
385102015 | Gomito misto 90° MF 1/2"x15 Steelpres | Steelpres w. plate 90° MF 1/2"x15 | Steelpres Winkel Ag 90° 1/2"x15 | Steelpres equerre 90° MF 1/2"x15 | Steelpres codo 90° macho 1/2"x15 | 9.79
385102018 | Gomito misto 90° MF 1/2"x18 Steelpres | Steelpres w. plate 90° MF 1/2"x18 | Steelpres Winkel Ag 90° 1/2"x18 | Steelpres equerre 90° MF 1/2"x18 | Steelpres codo 90° macho 1/2"x18 | 10.59
385304022 | Gomito misto 90° MF 3/4"x22 Steelpres | Steelpres w. plate 90° MF 3/4"x22 | Steelpres Winkel Ag 90° 3/4"x22 | Steelpres equerre 90° MF 3/4"x22 | Steelpres codo 90° macho 3/4"x22 | 12.7
398304022 | Gomito misto 90° FF 3/4"x22 Steelpres | Steelpres w. plate 90° FF 3/4"x22 | Steelpres Winkel Ig 90° 3/4"x22 | Steelpres equerre 90° FF 3/4"x22 | Steelpres codo 90° hembra 3/4"x22 | 18.53
398102028 | Gomito misto 90° FF 1/2"x28 Steelpres | Steelpres w. plate 90° FF 1/2"x28 | Steelpres Winkel Ig 90° 1/2"x28 | Steelpres equerre 90° FF 1/2"x28 | Steelpres codo 90° hembra 1/2"x28 | 18.8
398304028 | Gomito misto 90° FF 3/4"x28 Steelpres | Steelpres w. plate 90° FF 3/4"x28 | Steelpres Winkel Ig 90° 3/4"x28 | Steelpres equerre 90° FF 3/4"x28 | Steelpres codo 90° hembra 3/4"x28 | 18.8
397308012 | Curva 90° MF 3/8"x12 Steelpres | Steelpres thr. elbow 90° 3/8"x12 | Steelpres Gew.Bog 90° 3/8"x12 | Steelpres coude 90° fil. M 3/8"x12 | Steelpres codo 90° fil. M 3/8"x12 | 8.9
397308015 | Curva 90° MF 3/8"x15 Steelpres | Steelpres thr. elbow 90° 3/8"x15 | Steelpres Gew.Bog 90° 3/8"x15 | Steelpres coude 90° fil. M 3/8"x15 | Steelpres codo 90° fil. M 3/8"x15 | 8.93
397102015 | Curva 90° MF 1/2"x15 Steelpres | Steelpres thr. elbow 90° 1/2"x15 | Steelpres Gew.Bog 90° 1/2"x15 | Steelpres coude 90° fil. M 1/2"x15 | Steelpres codo 90° fil. M 1/2"x15 | 9.28
397102018 | Curva 90° MF 1/2"x18 Steelpres | Steelpres thr. elbow 90° 1/2"x18 | Steelpres Gew.Bog 90° 1/2"x18 | Steelpres coude 90° fil. M 1/2"x18 | Steelpres codo 90° fil. M 1/2"x18 | 10.08
397304022 | Curva 90° MF 3/4"x22 Steelpres | Steelpres thr. elbow 90° 3/4"x22 | Steelpres Gew.Bog 90° 3/4"x22 | Steelpres coude 90° fil. M 3/4"x22 | Steelpres codo 90° fil. M 3/4"x22 | 12.43
397100028 | Curva 90° MF 1"x28 Steelpres | Steelpres thr. elbow 90° 1"x28 | Steelpres Gew.Bog 90° 1"x28 | Steelpres coude 90° fil. M 1"x28 | Steelpres codo 90° fil. M 1"x28 | 15.55
397114035 | Curva 90° MF 1"1/4x35 Steelpres | Steelpres thr. elbow 90° 1"1/4x35 | Steelpres Gew.Bog 90° 1"1/4x35 | Steelpres coude 90° fil. M 1"1/4x35 | Steelpres codo 90° fil. M 1"1/4x35 | 25.39
397112042 | Curva 90° MF 1"1/2x42 Steelpres | Steelpres thr. elbow 90° 1"1/2x42 | Steelpres Gew.Bog 90° 1"1/2x42 | Steelpres coude 90° fil. M 1"1/2x42 | Steelpres codo 90° fil. M 1"1/2x42 | 39.05
397200054 | Curva 90° MF 2"x54 Steelpres | Steelpres thr. elbow 90° 2"x54 | Steelpres Gew.Bog 90° 2"x54 | Steelpres coude 90° fil. M 2"x54 | Steelpres codo 90° fil. M 2"x54 | 56.31
382012000 | Tee normale Ø 12 Steelpres | Steelpres equal tee Ø 12 | Steelpres T-Stueck Ø 12 | Steelpres tee égal Ø 12 | Steelpres te igual Ø 12 | 6.14
382015000 | Tee normale Ø 15 Steelpres | Steelpres equal tee Ø 15 | Steelpres T-Stueck Ø 15 | Steelpres tee égal Ø 15 | Steelpres te igual Ø 15 | 6.19
382018000 | Tee normale Ø 18 Steelpres | Steelpres equal tee Ø 18 | Steelpres T-Stueck Ø 18 | Steelpres tee égal Ø 18 | Steelpres te igual Ø 18 | 6.51
382022000 | Tee normale Ø 22 Steelpres | Steelpres equal tee Ø 22 | Steelpres T-Stueck Ø 22 | Steelpres tee égal Ø 22 | Steelpres te igual Ø 22 | 6.81
382028000 | Tee normale Ø 28 Steelpres | Steelpres equal tee Ø 28 | Steelpres T-Stueck Ø 28 | Steelpres tee égal Ø 28 | Steelpres te igual Ø 28 | 8.94
382035000 | Tee normale Ø 35 Steelpres | Steelpres equal tee Ø 35 | Steelpres T-Stueck Ø 35 | Steelpres tee égal Ø 35 | Steelpres te igual Ø 35 | 14.2
382042000 | Tee normale Ø 42 Steelpres | Steelpres equal tee Ø 42 | Steelpres T-Stueck Ø 42 | Steelpres tee égal Ø 42 | Steelpres te igual Ø 42 | 20.66
382054000 | Tee normale Ø 54 Steelpres | Steelpres equal tee Ø 54 | Steelpres T-Stueck Ø 54 | Steelpres tee égal Ø 54 | Steelpres te igual Ø 54 | 24.76
382076000 | Tee normale Ø 76,1 Steelpres | Steelpres equal tee Ø 76,1 | Steelpres T-Stueck Ø 76,1 | Steelpres tee égal Ø 76,1 | Steelpres te igual Ø 76,1 | 97.74
382088000 | Tee normale Ø 88,9 Steelpres | Steelpres equal tee Ø 88,9 | Steelpres T-Stueck Ø 88,9 | Steelpres tee égal Ø 88,9 | Steelpres te igual Ø 88,9 | 112.26
382108000 | Tee normale Ø 108 Steelpres | Steelpres equal tee Ø 108 | Steelpres T-Stueck Ø 108 | Steelpres tee égal Ø 108 | Steelpres te igual Ø 108 | 141.85
392012015 | Tee allargato 12x15x12 Steelpres | Steelpres tee 12x15x12 | Steelpres T 12x15x12 | Steelpres tee évasée 12x15x12 | Steelpres te con salida ensanc. 12x15x12 | 13.45
392015018 | Tee allargato 15x18x15 Steelpres | Steelpres tee 15x18x15 | Steelpres T 15x18x15 | Steelpres tee évasée 15x18x15 | Steelpres te con salida ensanc. 15x18x15 | 14.53
392015022 | Tee allargato 15x22x15 Steelpres | Steelpres tee 15x22x15 | Steelpres T 15x22x15 | Steelpres tee évasée 15x22x15 | Steelpres te con salida ensanc. 15x22x15 | 16.23
392018022 | Tee allargato 18x22x18 Steelpres | Steelpres tee 18x22x18 | Steelpres T 18x22x18 | Steelpres tee évasée 18x22x18 | Steelpres te con salida ensanc. 18x22x18 | 16.53
392022028 | Tee allargato 22x28x22 Steelpres | Steelpres tee 22x28x22 | Steelpres T 22x28x22 | Steelpres tee évasée 22x28x22 | Steelpres te con salida ensanc. 22x28x22 | 17.2
392015012 | Tee ridotto 15x12x15 Steelpres | Steelpres tee 15x12x15 | Steelpres T 15x12x15 | Steelpres tee réduit 15x12x15 | Steelpres te reducida 15x12x15 | 6.87
392018012 | Tee ridotto 18x12x18 Steelpres | Steelpres tee 18x12x18 | Steelpres T 18x12x18 | Steelpres tee réduit 18x12x18 | Steelpres te reducida 18x12x18 | 6.95
392018015 | Tee ridotto 18x15x18 Steelpres | Steelpres tee 18x15x18 | Steelpres T 18x15x18 | Steelpres tee réduit 18x15x18 | Steelpres te reducida 18x15x18 | 6.98
392022012 | Tee ridotto 22x12x22 Steelpres | Steelpres tee 22x12x22 | Steelpres T 22x12x22 | Steelpres tee réduit 22x12x22 | Steelpres te reducida 22x12x22 | 9.12
392022015 | Tee ridotto 22x15x22 Steelpres | Steelpres tee 22x15x22 | Steelpres T 22x15x22 | Steelpres tee réduit 22x15x22 | Steelpres te reducida 22x15x22 | 7.42
392022018 | Tee ridotto 22x18x22 Steelpres | Steelpres tee 22x18x22 | Steelpres T 22x18x22 | Steelpres tee réduit 22x18x22 | Steelpres te reducida 22x18x22 | 7.58
392028015 | Tee ridotto 28x15x28 Steelpres | Steelpres tee 28x15x28 | Steelpres T 28x15x28 | Steelpres tee réduit 28x15x28 | Steelpres te reducida 28x15x28 | 9.86
392028018 | Tee ridotto 28x18x28 Steelpres | Steelpres tee 28x18x28 | Steelpres T 28x18x28 | Steelpres tee réduit 28x18x28 | Steelpres te reducida 28x18x28 | 10.21
392028022 | Tee ridotto 28x22x28 Steelpres | Steelpres tee 28x22x28 | Steelpres T 28x22x28 | Steelpres tee réduit 28x22x28 | Steelpres te reducida 28x22x28 | 10.76
392035015 | Tee ridotto 35x15x35 Steelpres | Steelpres tee 35x15x35 | Steelpres T 35x15x35 | Steelpres tee réduit 35x15x35 | Steelpres te reducida 35x15x35 | 13.85
392035018 | Tee ridotto 35x18x35 Steelpres | Steelpres tee 35x18x35 | Steelpres T 35x18x35 | Steelpres tee réduit 35x18x35 | Steelpres te reducida 35x18x35 | 14.84
392035022 | Tee ridotto 35x22x35 Steelpres | Steelpres tee 35x22x35 | Steelpres T 35x22x35 | Steelpres tee réduit 35x22x35 | Steelpres te reducida 35x22x35 | 15.15
392035028 | Tee ridotto 35x28x35 Steelpres | Steelpres tee 35x28x35 | Steelpres T 35x28x35 | Steelpres tee réduit 35x28x35 | Steelpres te reducida 35x28x35 | 15.32
392042022 | Tee ridotto 42x22x42 Steelpres | Steelpres tee 42x22x42 | Steelpres T 42x22x42 | Steelpres tee réduit 42x22x42 | Steelpres te reducida 42x22x42 | 18.97
392042028 | Tee ridotto 42x28x42 Steelpres | Steelpres tee 42x28x42 | Steelpres T 42x28x42 | Steelpres tee réduit 42x28x42 | Steelpres te reducida 42x28x42 | 19.47
392042035 | Tee ridotto 42x35x42 Steelpres | Steelpres tee 42x35x42 | Steelpres T 42x35x42 | Steelpres tee réduit 42x35x42 | Steelpres te reducida 42x35x42 | 20.24
392054022 | Tee ridotto 54x22x54 Steelpres | Steelpres tee 54x22x54 | Steelpres T 54x22x54 | Steelpres tee réduit 54x22x54 | Steelpres te reducida 54x22x54 | 22.58
392054028 | Tee ridotto 54x28x54 Steelpres | Steelpres tee 54x28x54 | Steelpres T 54x28x54 | Steelpres tee réduit 54x28x54 | Steelpres te reducida 54x28x54 | 23.05
392054035 | Tee ridotto 54x35x54 Steelpres | Steelpres tee 54x35x54 | Steelpres T 54x35x54 | Steelpres tee réduit 54x35x54 | Steelpres te reducida 54x35x54 | 23.65
392054042 | Tee ridotto 54x42x54 Steelpres | Steelpres tee 54x42x54 | Steelpres T 54x42x54 | Steelpres tee réduit 54x42x54 | Steelpres te reducida 54x42x54 | 25.06
392076022 | Tee ridotto 76,1x22x76,1 Steelpres | Steelpres tee 76,1x22x76,1 | Steelpres T 76,1x22x76,1 | Steelpres tee réduit 76,1x22x76,1 | Steelpres te reducida 76,1x22x76,1 | 89.96
392076028 | Tee ridotto 76,1x28x76,1 Steelpres | Steelpres tee 76,1x28x76,1 | Steelpres T 76,1x28x76,1 | Steelpres tee réduit 76,1x28x76,1 | Steelpres te reducida 76,1x28x76,1 | 91.06
392076035 | Tee ridotto 76,1x35x76,1 Steelpres | Steelpres tee 76,1x35x76,1 | Steelpres T 76,1x35x76,1 | Steelpres tee réduit 76,1x35x76,1 | Steelpres te reducida 76,1x35x76,1 | 93
392076042 | Tee ridotto 76,1x42x76,1 Steelpres | Steelpres tee 76,1x42x76,1 | Steelpres T 76,1x42x76,1 | Steelpres tee réduit 76,1x42x76,1 | Steelpres te reducida 76,1x42x76,1 | 94.94
392076054 | Tee ridotto 76,1x54x76,1 Steelpres | Steelpres tee 76,1x54x76,1 | Steelpres T 76,1x54x76,1 | Steelpres tee réduit 76,1x54x76,1 | Steelpres te reducida 76,1x54x76,1 | 95.96
392088028 | Tee ridotto 88,9x28x88,9 Steelpres | Steelpres tee 88,9x28x88,9 | Steelpres T 88,9x28x88,9 | Steelpres tee réduit 88,9x28x88,9 | Steelpres te reducida 88,9x28x88,9 | 98.82
392088035 | Tee ridotto 88,9x35x88,9 Steelpres | Steelpres tee 88,9x35x88,9 | Steelpres T 88,9x35x88,9 | Steelpres tee réduit 88,9x35x88,9 | Steelpres te reducida 88,9x35x88,9 | 100.76
392088042 | Tee ridotto 88,9x42x88,9 Steelpres | Steelpres tee 88,9x42x88,9 | Steelpres T 88,9x42x88,9 | Steelpres tee réduit 88,9x42x88,9 | Steelpres te reducida 88,9x42x88,9 | 104.62
392088054 | Tee ridotto 88,9x54x88,9 Steelpres | Steelpres tee 88,9x54x88,9 | Steelpres T 88,9x54x88,9 | Steelpres tee réduit 88,9x54x88,9 | Steelpres te reducida 88,9x54x88,9 | 108.51
392088076 | Tee ridotto 88,9x76,1x88,9 Steelpres | Steelpres tee 88,9x76,1x88,9 | Steelpres T 88,9x76,1x88,9 | Steelpres tee réduit 88,9x76,1x88,9 | Steelpres te reducida 88,9x76,1x88,9 | 112.84
392108028 | Tee ridotto 108x28x108 Steelpres | Steelpres tee 108x28x108 | Steelpres T 108x28x108 | Steelpres tee réduit 108x28x108 | Steelpres te reducida 108x28x108 | 121.1
392108035 | Tee ridotto 108x35x108 Steelpres | Steelpres tee 108x35x108 | Steelpres T 108x35x108 | Steelpres tee réduit 108x35x108 | Steelpres te reducida 108x35x108 | 124
392108042 | Tee ridotto 108x42x108 Steelpres | Steelpres tee 108x42x108 | Steelpres T 108x42x108 | Steelpres tee réduit 108x42x108 | Steelpres te reducida 108x42x108 | 125.94
392108054 | Tee ridotto 108x54x108 Steelpres | Steelpres tee 108x54x108 | Steelpres T 108x54x108 | Steelpres tee réduit 108x54x108 | Steelpres te reducida 108x54x108 | 127.87
392108076 | Tee ridotto 108x76,1x108 Steelpres | Steelpres tee 108x76,1x108 | Steelpres T 108x76,1x108 | Steelpres tee réduit 108x76,1x108 | Steelpres te reducida 108x76,1x108 | 131.76
392108088 | Tee ridotto 108x88,9x108 Steelpres | Steelpres tee 108x88,9x108 | Steelpres T 108x88,9x108 | Steelpres tee réduit 108x88,9x108 | Steelpres te reducida 108x88,9x108 | 141.04
389102015 | Tee c/deriv. FF 1/2"x15 Steelpres | Steelpres tee F 1/2"x15 | Steelpres T-Stk Ig 1/2"x15 | Steelpres tee mixtee fil. F 1/2"x15 | Steelpres te hembra roscada 1/2"x15 | 9.35
389102018 | Tee c/deriv. FF 1/2"x18 Steelpres | Steelpres tee F 1/2"x18 | Steelpres T-Stk Ig 1/2"x18 | Steelpres tee mixtee fil. F 1/2"x18 | Steelpres te hembra roscada 1/2"x18 | 9.35
389102022 | Tee c/deriv. FF 1/2"x22 Steelpres | Steelpres tee F 1/2"x22 | Steelpres T-Stk Ig 1/2"x22 | Steelpres tee mixtee fil. F 1/2"x22 | Steelpres te hembra roscada 1/2"x22 | 9.92
389304022 | Tee c/deriv. FF 3/4"x22 Steelpres | Steelpres tee F 3/4"x22 | Steelpres T-Stk Ig 3/4"x22 | Steelpres tee mixtee fil. F 3/4"x22 | Steelpres te hembra roscada 3/4"x22 | 12.6
389102028 | Tee c/deriv. FF 1/2"x28 Steelpres | Steelpres tee F 1/2"x28 | Steelpres T-Stk Ig 1/2"x28 | Steelpres tee mixtee fil. F 1/2"x28 | Steelpres te hembra roscada 1/2"x28 | 11.74
389304028 | Tee c/deriv. FF 3/4"x28 Steelpres | Steelpres tee F 3/4"x28 | Steelpres T-Stk Ig 3/4"x28 | Steelpres tee mixtee fil. F 3/4"x28 | Steelpres te hembra roscada 3/4"x28 | 12.89
389100028 | Tee c/deriv. FF 1"x28 Steelpres | Steelpres tee F 1"x28 | Steelpres T-Stk Ig 1"x28 | Steelpres tee mixtee fil. F 1"x28 | Steelpres te hembra roscada 1"x28 | 16.61
389102035 | Tee c/deriv. FF 1/2"x35 Steelpres | Steelpres tee F 1/2"x35 | Steelpres T-Stk Ig 1/2"x35 | Steelpres tee mixtee fil. F 1/2"x35 | Steelpres te hembra roscada 1/2"x35 | 14.69
389304035 | Tee c/deriv. FF 3/4"x35 Steelpres | Steelpres tee F 3/4"x35 | Steelpres T-Stk Ig 3/4"x35 | Steelpres tee mixtee fil. F 3/4"x35 | Steelpres te hembra roscada 3/4"x35 | 19.4
389100035 | Tee c/deriv. FF 1"x35 Steelpres | Steelpres tee F 1"x35 | Steelpres T-Stk Ig 1"x35 | Steelpres tee mixtee fil. F 1"x35 | Steelpres te hembra roscada 1"x35 | 20.77
389102042 | Tee c/deriv. FF 1/2"x42 Steelpres | Steelpres tee F 1/2"x42 | Steelpres T-Stk Ig 1/2"x42 | Steelpres tee mixtee fil. F 1/2"x42 | Steelpres te hembra roscada 1/2"x42 | 22.03
389304042 | Tee c/deriv. FF 3/4"x42 Steelpres | Steelpres tee F 3/4"x42 | Steelpres T-Stk Ig 3/4"x42 | Steelpres tee mixtee fil. F 3/4"x42 | Steelpres te hembra roscada 3/4"x42 | 25.75
389102054 | Tee c/deriv. FF 1/2"x54 Steelpres | Steelpres tee F 1/2"x54 | Steelpres T-Stk Ig 1/2"x54 | Steelpres tee mixtee fil. F 1/2"x54 | Steelpres te hembra roscada 1/2"x54 | 25.46
389304054 | Tee c/deriv. FF 3/4"x54 Steelpres | Steelpres tee F 3/4"x54 | Steelpres T-Stk Ig 3/4"x54 | Steelpres tee mixtee fil. F 3/4"x54 | Steelpres te hembra roscada 3/4"x54 | 27.08
389102076 | Tee c/deriv. FF 1/2"x76,1 Steelpres | Steelpres tee F 1/2"x76,1 | Steelpres T-Stk Ig 1/2"x76,1 | Steelpres tee mixtee fil. F 1/2"x76,1 | Steelpres te hembra roscada 1/2"x76,1 | 117.31
389304076 | Tee c/deriv. FF 3/4"x76,1 Steelpres | Steelpres tee F 3/4"x76,1 | Steelpres T-Stk Ig 3/4"x76,1 | Steelpres tee mixtee fil. F 3/4"x76,1 | Steelpres te hembra roscada 3/4"x76,1 | 120.68
389102088 | Tee c/deriv. FF 1/2"x88,9 Steelpres | Steelpres tee F 1/2"x88,9 | Steelpres T-Stk Ig 1/2"x88,9 | Steelpres tee mixtee fil. F 1/2"x88,9 | Steelpres te hembra roscada 1/2"x88,9 | 128.24
389304088 | Tee c/deriv. FF 3/4"x88,9 Steelpres | Steelpres tee F 3/4"x88,9 | Steelpres T-Stk Ig 3/4"x88,9 | Steelpres tee mixtee fil. F 3/4"x88,9 | Steelpres te hembra roscada 3/4"x88,9 | 131.65
389102108 | Tee c/deriv. FF 1/2"x108 Steelpres | Steelpres tee F 1/2"x108 | Steelpres T-Stk Ig 1/2"x108 | Steelpres tee mixtee fil. F 1/2"x108 | Steelpres te hembra roscada 1/2"x108 | 159.53
389304108 | Tee c/deriv. FF 3/4"x108 Steelpres | Steelpres tee F 3/4"x108 | Steelpres T-Stk Ig 3/4"x108 | Steelpres tee mixtee fil. F 3/4"x108 | Steelpres te hembra roscada 3/4"x108 | 164.55
383012000 | Manicotto c/batt. Ø 12 Steelpres | Steelpres coupling Ø 12 | Steelpres Muffe Ø 12 | Steelpres manchon Ø 12 | Steelpres manguito HH Ø 12 | 2.17
383015000 | Manicotto c/batt. Ø 15 Steelpres | Steelpres coupling Ø 15 | Steelpres Muffe Ø 15 | Steelpres manchon Ø 15 | Steelpres manguito HH Ø 15 | 2.19
383018000 | Manicotto c/batt. Ø 18 Steelpres | Steelpres coupling Ø 18 | Steelpres Muffe Ø 18 | Steelpres manchon Ø 18 | Steelpres manguito HH Ø 18 | 2.3
383022000 | Manicotto c/batt. Ø 22 Steelpres | Steelpres coupling Ø 22 | Steelpres Muffe Ø 22 | Steelpres manchon Ø 22 | Steelpres manguito HH Ø 22 | 2.56
383028000 | Manicotto c/batt. Ø 28 Steelpres | Steelpres coupling Ø 28 | Steelpres Muffe Ø 28 | Steelpres manchon Ø 28 | Steelpres manguito HH Ø 28 | 3.09
383035000 | Manicotto c/batt. Ø 35 Steelpres | Steelpres coupling Ø 35 | Steelpres Muffe Ø 35 | Steelpres manchon Ø 35 | Steelpres manguito HH Ø 35 | 5.14
383042000 | Manicotto c/batt. Ø 42 Steelpres | Steelpres coupling Ø 42 | Steelpres Muffe Ø 42 | Steelpres manchon Ø 42 | Steelpres manguito HH Ø 42 | 6.97
383054000 | Manicotto c/batt. Ø 54 Steelpres | Steelpres coupling Ø 54 | Steelpres Muffe Ø 54 | Steelpres manchon Ø 54 | Steelpres manguito HH Ø 54 | 8.3
383076000 | Manicotto c/batt. Ø 76,1 Steelpres | Steelpres coupling Ø 76,1 | Steelpres Muffe Ø 76,1 | Steelpres manchon Ø 76,1 | Steelpres manguito HH Ø 76,1 | 25.86
383088000 | Manicotto c/batt. Ø 88,9 Steelpres | Steelpres coupling Ø 88,9 | Steelpres Muffe Ø 88,9 | Steelpres manchon Ø 88,9 | Steelpres manguito HH Ø 88,9 | 32.53
383108000 | Manicotto c/batt. Ø 108 Steelpres | Steelpres coupling Ø 108 | Steelpres Muffe Ø 108 | Steelpres manchon Ø 108 | Steelpres manguito HH Ø 108 | 43.37
383012001 | Manicotto passante Ø 12 Steelpres | Steelpres slip coupling Ø 12 | Steelpres Schiebemuffe Ø 12 | Steelpres manchon long Ø 12 | Steelpres manguito sin tope Ø 12 | 3.01
383015001 | Manicotto passante Ø 15 Steelpres | Steelpres slip coupling Ø 15 | Steelpres Schiebemuffe Ø 15 | Steelpres manchon long Ø 15 | Steelpres manguito sin tope Ø 15 | 3.07
383018001 | Manicotto passante Ø 18 Steelpres | Steelpres slip coupling Ø 18 | Steelpres Schiebemuffe Ø 18 | Steelpres manchon long Ø 18 | Steelpres manguito sin tope Ø 18 | 3.46
383022001 | Manicotto passante Ø 22 Steelpres | Steelpres slip coupling Ø 22 | Steelpres Schiebemuffe Ø 22 | Steelpres manchon long Ø 22 | Steelpres manguito sin tope Ø 22 | 3.7
383028001 | Manicotto passante Ø 28 Steelpres | Steelpres slip coupling Ø 28 | Steelpres Schiebemuffe Ø 28 | Steelpres manchon long Ø 28 | Steelpres manguito sin tope Ø 28 | 4.56
383035001 | Manicotto passante Ø 35 Steelpres | Steelpres slip coupling Ø 35 | Steelpres Schiebemuffe Ø 35 | Steelpres manchon long Ø 35 | Steelpres manguito sin tope Ø 35 | 9.64
383042001 | Manicotto passante Ø 42 Steelpres | Steelpres slip coupling Ø 42 | Steelpres Schiebemuffe Ø 42 | Steelpres manchon long Ø 42 | Steelpres manguito sin tope Ø 42 | 10.51
383054001 | Manicotto passante Ø 54 Steelpres | Steelpres slip coupling Ø 54 | Steelpres Schiebemuffe Ø 54 | Steelpres manchon long Ø 54 | Steelpres manguito sin tope Ø 54 | 12.27
383076001 | Manicotto passante Ø 76,1 Steelpres | Steelpres slip coupling Ø 76,1 | Steelpres Schiebemuffe Ø 76,1 | Steelpres manchon long Ø 76,1 | Steelpres manguito sin tope Ø 76,1 | 40.05
383088001 | Manicotto passante Ø 88,9 Steelpres | Steelpres slip coupling Ø 88,9 | Steelpres Schiebemuffe Ø 88,9 | Steelpres manchon long Ø 88,9 | Steelpres manguito sin tope Ø 88,9 | 53.56
383108001 | Manicotto passante Ø 108 Steelpres | Steelpres slip coupling Ø 108 | Steelpres Schiebemuffe Ø 108 | Steelpres manchon long Ø 108 | Steelpres manguito sin tope Ø 108 | 55.89
383015002 | Manicotto c/dado 3/4"x15 Steelpres | Steelpres val. connector 3/4"x15 | Steelpres Verschraub. 3/4"x15 | Steelpres écrou libre 3/4"x15 | Steelpres rácor dos piezas H 3/4"x15 | 7.65
383018002 | Manicotto c/dado 3/4"x18 Steelpres | Steelpres val. connector 3/4"x18 | Steelpres Verschraub. 3/4"x18 | Steelpres écrou libre 3/4"x18 | Steelpres rácor dos piezas H 3/4"x18 | 7.88
383022012 | Manicotto c/dado 3/4"x22 Steelpres | Steelpres val. connector 3/4"x22 | Steelpres Verschraub. 3/4"x22 | Steelpres écrou libre 3/4"x22 | Steelpres rácor dos piezas H 3/4"x22 | 8.65
383022002 | Manicotto c/dado 1"x22 Steelpres | Steelpres val. connector 1"x22 | Steelpres Verschraub. 1"x22 | Steelpres écrou libre 1"x22 | Steelpres rácor dos piezas H 1"x22 | 8.42
383028012 | Manicotto c/dado 1"x28 Steelpres | Steelpres val. connector 1"x28 | Steelpres Verschraub. 1"x28 | Steelpres écrou libre 1"x28 | Steelpres rácor dos piezas H 1"x28 | 11.48
383028002 | Manicotto c/dado 1"1/4x28 Steelpres | Steelpres val. connector 1"1/4x28 | Steelpres Verschraub. 1"1/4x28 | Steelpres écrou libre 1"1/4x28 | Steelpres rácor dos piezas H 1"1/4x28 | 11.48
383035012 | Manicotto c/dado 1"1/4x35 Steelpres | Steelpres val. connector 1"1/4x35 | Steelpres Verschraub. 1"1/4x35 | Steelpres écrou libre 1"1/4x35 | Steelpres rácor dos piezas H 1"1/4x35 | 15.31
383035002 | Manicotto c/dado 1"1/2x35 Steelpres | Steelpres val. connector 1"1/2x35 | Steelpres Verschraub. 1"1/2x35 | Steelpres écrou libre 1"1/2x35 | Steelpres rácor dos piezas H 1"1/2x35 | 15.31
383042022 | Manicotto c/dado 1"1/2x42 Steelpres | Steelpres val. connector 1"1/2x42 | Steelpres Verschraub. 1"1/2x42 | Steelpres écrou libre 1"1/2x42 | Steelpres rácor dos piezas H 1"1/2x42 | 21.72
383042002 | Manicotto c/dado 1"3/4x42 Steelpres | Steelpres val. connector 1"3/4x42 | Steelpres Verschraub. 1"3/4x42 | Steelpres écrou libre 1"3/4x42 | Steelpres rácor dos piezas H 1"3/4x42 | 21.72
383042012 | Manicotto c/dado 2"x42 Steelpres | Steelpres val. connector 2"x42 | Steelpres Verschraub. 2"x42 | Steelpres écrou libre 2"x42 | Steelpres rácor dos piezas H 2"x42 | 21.72
383054012 | Manicotto c/dado 2"x54 Steelpres | Steelpres val. connector 2"x54 | Steelpres Verschraub. 2"x54 | Steelpres écrou libre 2"x54 | Steelpres rácor dos piezas H 2"x54 | 30.57
383054002 | Manicotto c/dado 2"3/8x54 Steelpres | Steelpres val. connector 2"3/8x54 | Steelpres Verschraub. 2"3/8x54 | Steelpres écrou libre 2"3/8x54 | Steelpres rácor dos piezas H 2"3/8x54 | 28.61
383054022 | Manicotto c/dado 2"1/2x54 Steelpres | Steelpres val. connector 2"1/2x54 | Steelpres Verschraub. 2"1/2x54 | Steelpres écrou libre 2"1/2x54 | Steelpres rácor dos piezas H 2"1/2x54 | 37.19
383012003 | Tappo di chiusura Ø 12 Steelpres | Steelpres stop end Ø 12 | Steelpres Kappe Ø 12 | Steelpres bouchon obturation Ø 12 | Steelpres tapón Ø 12 | 4.45
383015003 | Tappo di chiusura Ø 15 Steelpres | Steelpres stop end Ø 15 | Steelpres Kappe Ø 15 | Steelpres bouchon obturation Ø 15 | Steelpres tapón Ø 15 | 4.4
383018003 | Tappo di chiusura Ø 18 Steelpres | Steelpres stop end Ø 18 | Steelpres Kappe Ø 18 | Steelpres bouchon obturation Ø 18 | Steelpres tapón Ø 18 | 4.72
383022003 | Tappo di chiusura Ø 22 Steelpres | Steelpres stop end Ø 22 | Steelpres Kappe Ø 22 | Steelpres bouchon obturation Ø 22 | Steelpres tapón Ø 22 | 5.2
383028003 | Tappo di chiusura Ø 28 Steelpres | Steelpres stop end Ø 28 | Steelpres Kappe Ø 28 | Steelpres bouchon obturation Ø 28 | Steelpres tapón Ø 28 | 6.93
383035003 | Tappo di chiusura Ø 35 Steelpres | Steelpres stop end Ø 35 | Steelpres Kappe Ø 35 | Steelpres bouchon obturation Ø 35 | Steelpres tapón Ø 35 | 8.33
383042003 | Tappo di chiusura Ø 42 Steelpres | Steelpres stop end Ø 42 | Steelpres Kappe Ø 42 | Steelpres bouchon obturation Ø 42 | Steelpres tapón Ø 42 | 12.91
383054003 | Tappo di chiusura Ø 54 Steelpres | Steelpres stop end Ø 54 | Steelpres Kappe Ø 54 | Steelpres bouchon obturation Ø 54 | Steelpres tapón Ø 54 | 15.72
383076003 | Tappo di chiusura Ø 76,1 Steelpres | Steelpres stop end Ø 76,1 | Steelpres Kappe Ø 76,1 | Steelpres bouchon obturation Ø 76,1 | Steelpres tapón Ø 76,1 | 29.07
383088003 | Tappo di chiusura Ø 88,9 Steelpres | Steelpres stop end Ø 88,9 | Steelpres Kappe Ø 88,9 | Steelpres bouchon obturation Ø 88,9 | Steelpres tapón Ø 88,9 | 35.84
383108003 | Tappo di chiusura Ø 108 Steelpres | Steelpres stop end Ø 108 | Steelpres Kappe Ø 108 | Steelpres bouchon obturation Ø 108 | Steelpres tapón Ø 108 | 50.07
384015000 | Bocch.s/piana M 1/2"x15 Steelpres | Steelpres union male 1/2"x15 | Steelpres Verschr. Ag 1/2"x15 | Steelpres rac. union fileté 1/2"x15 | Steelpres rácor 3 pz rosc. M 1/2"x15 | 10.28
384018000 | Bocch.s/piana M 1/2"x18 Steelpres | Steelpres union male 1/2"x18 | Steelpres Verschr. Ag 1/2"x18 | Steelpres rac. union fileté 1/2"x18 | Steelpres rácor 3 pz rosc. M 1/2"x18 | 13.22
384022000 | Bocch.s/piana M 3/4"x22 Steelpres | Steelpres union male 3/4"x22 | Steelpres Verschr. Ag 3/4"x22 | Steelpres rac. union fileté 3/4"x22 | Steelpres rácor 3 pz rosc. M 3/4"x22 | 13.76
384028000 | Bocch.s/piana M 1"x28 Steelpres | Steelpres union male 1"x28 | Steelpres Verschr. Ag 1"x28 | Steelpres rac. union fileté 1"x28 | Steelpres rácor 3 pz rosc. M 1"x28 | 21.65
384035000 | Bocch.s/piana M 1"1/4x35 Steelpres | Steelpres union male 1"1/4x35 | Steelpres Verschr. Ag 1"1/4x35 | Steelpres rac. union fileté 1"1/4x35 | Steelpres rácor 3 pz rosc. M 1"1/4x35 | 29.89
384042000 | Bocch.s/piana M 1"1/2x42 Steelpres | Steelpres union male 1"1/2x42 | Steelpres Verschr. Ag 1"1/2x42 | Steelpres rac. union fileté 1"1/2x42 | Steelpres rácor 3 pz rosc. M 1"1/2x42 | 45.69
384054000 | Bocch.s/piana M 2"x54 Steelpres | Steelpres union male 2"x54 | Steelpres Verschr. Ag 2"x54 | Steelpres rac. union fileté 2"x54 | Steelpres rácor 3 pz rosc. M 2"x54 | 103.93
384015001 | Bocch.s/piana F 1/2"x15 Steelpres | Steelpres union femal 1/2"x15 | Steelpres Verschr. Ig 1/2"x15 | Steelpres rac. union taraudé 1/2"x15 | Steelpres rácor 3 pz rosc. F 1/2"x15 | 17.41
384018001 | Bocch.s/piana F 1/2"x18 Steelpres | Steelpres union female 1/2"x18 | Steelpres Verschr. Ig 1/2"x18 | Steelpres rac. union taraudé 1/2"x18 | Steelpres rácor 3 pz rosc. F 1/2"x18 | 18.16
384022001 | Bocch.s/piana F 3/4"x22 Steelpres | Steelpres union female 3/4"x22 | Steelpres Verschr. Ig 3/4"x22 | Steelpres rac. union taraudé 3/4"x22 | Steelpres rácor 3 pz rosc. F 3/4"x22 | 21.17
384028001 | Bocch.s/piana F 1"x28 Steelpres | Steelpres union female 1"x28 | Steelpres Verschr. Ig 1"x28 | Steelpres rac. union taraudé 1"x28 | Steelpres rácor 3 pz rosc. F 1"x28 | 30.12
384035001 | Bocch.s/piana F 1"1/4x35 Steelpres | Steelpres union female 1"1/4x35 | Steelpres Verschr. Ig 1"1/4x35 | Steelpres rac. union taraudé 1"1/4x35 | Steelpres rácor 3 pz rosc. F 1"1/4x35 | 39.05
384042001 | Bocch.s/piana F 1"1/2x42 Steelpres | Steelpres union female 1"1/2x42 | Steelpres Verschr. Ig 1"1/2x42 | Steelpres rac. union taraudé 1"1/2x42 | Steelpres rácor 3 pz rosc. F 1"1/2x42 | 57.77
384054001 | Bocch.s/piana F 2"x54 Steelpres | Steelpres union female 2"x54 | Steelpres Verschr. Ig 2"x54 | Steelpres rac. union taraudé 2"x54 | Steelpres rácor 3 pz rosc. F 2"x54 | 73.24
387308012 | Manicotto fil. M 3/8"x12 Steelpres | Steelpres adapt. M 3/8"x12 | Steelpres Ueberg. Ag 3/8"x12 | Steelpres rac. filetage M 3/8"x12 | Steelpres unión macho 3/8"x12 | 6.18
387308015 | Manicotto fil. M 3/8"x15 Steelpres | Steelpres adapt. M 3/8"x15 | Steelpres Ueberg. Ag 3/8"x15 | Steelpres rac. filetage M 3/8"x15 | Steelpres unión macho 3/8"x15 | 6.21
387102015 | Manicotto fil. M 1/2"x15 Steelpres | Steelpres adapt. M 1/2"x15 | Steelpres Ueberg. Ag 1/2"x15 | Steelpres rac. filetage M 1/2"x15 | Steelpres unión macho 1/2"x15 | 6.21
387304015 | Manicotto fil. M 3/4"x15 Steelpres | Steelpres adapt. M 3/4"x18 | Steelpres Ueberg. Ag 3/4"x18 | Steelpres rac. filetage M 3/4"x18 | Steelpres unión macho 3/4"x18 | 6.37
387102018 | Manicotto fil. M 1/2x18 Steelpres | Steelpres adapt. M 1/2"x18 | Steelpres Ueberg. Ag 1/2"x18 | Steelpres rac. filetage M 1/2"x18 | Steelpres unión macho 1/2"x18 | 6.4
387304018 | Manicotto fil. M 3/4x18 Steelpres | Steelpres adapt. M 3/4"x18 | Steelpres Ueberg. Ag 3/4"x18 | Steelpres rac. filetage M 3/4"x18 | Steelpres unión macho 3/4"x18 | 7.5
387102022 | Manicotto fil. M 1/2x22 Steelpres | Steelpres adapt. M 1/2"x22 | Steelpres Ueberg. Ag 1/2"x22 | Steelpres rac. filetage M 1/2"x22 | Steelpres unión macho 1/2"x22 | 7.15
387304022 | Manicotto fil. M 3/4x22 Steelpres | Steelpres adapt. M 3/4"x22 | Steelpres Ueberg. Ag 3/4"x22 | Steelpres rac. filetage M 3/4"x22 | Steelpres unión macho 3/4"x22 | 7.16
387100022 | Manicotto fil. M 1"x22 Steelpres | Steelpres adapt. M 1"x22 | Steelpres Ueberg. Ag 1"x22 | Steelpres rac. filetage M 1"x22 | Steelpres unión macho 1"x22 | 8.05
387304028 | Manicotto fil. M 3/4"x28 Steelpres | Steelpres adapt. M 3/4"x28 | Steelpres Ueberg. Ag 3/4"x28 | Steelpres rac. filetage M 3/4"x28 | Steelpres unión macho 3/4"x28 | 8.71
387100028 | Manicotto fil. M 1"x28 Steelpres | Steelpres adapt. M 1"x28 | Steelpres Ueberg. Ag 1"x28 | Steelpres rac. filetage M 1"x28 | Steelpres unión macho 1"x28 | 8.96
387114028 | Manicotto fil. M 1 1/4"x28 Steelpres | Steelpres adapt. M 1"1/4x28 | Steelpres Ueberg. Ag 1"1/4x28 | Steelpres rac. filetage M 1 1/4"x28 | Steelpres unión macho 1 1/4"x28 | 9.69
387100035 | Manicotto fil. M 1"x35 Steelpres | Steelpres adapt. M 1"x35 | Steelpres Ueberg. Ag 1"x35 | Steelpres rac. filetage M 1"x35 | Steelpres unión macho 1"x35 | 11.32
387114035 | Manicotto fil. M 1"1/4x35 Steelpres | Steelpres adapt. M 1"1/4x35 | Steelpres Ueberg. Ag 1"1/4x35 | Steelpres rac. filetage M 1"1/4x35 | Steelpres unión macho 1"1/4x35 | 11.55
387112035 | Manicotto fil. M 1"1/2x35 Steelpres | Steelpres adapt. M 1"1/2x35 | Steelpres Ueberg. Ag 1"1/2x35 | Steelpres rac. filetage M 1 1/2"x35 | Steelpres unión macho 1 1/2"x35 | 12.25
387112042 | Manicotto fil. M 1"1/2x42 Steelpres | Steelpres adapt. M 1"1/2x42 | Steelpres Ueberg. Ag 1"1/2x42 | Steelpres rac. filetage M 1"1/2x42 | Steelpres unión macho 1"1/2x42 | 13.17
387200054 | Manicotto fil. M 2"x54 Steelpres | Steelpres adapt. M 2"x54 | Steelpres Ueberg. Ag 2"x54 | Steelpres rac. filetage M 2"x54 | Steelpres unión macho 2"x54 | 20.83
387212076 | Manicotto fil. M 2"1/2x76,1 Steelpres | Steelpres adapt. M 2"1/2x76,1 | Steelpres Ueberg. Ag 2"1/2x76,1 | Steelpres rac. filetage M 2"1/2x76,1 | Steelpres unión macho 2"1/2x76,1 | 89.23
387300088 | Manicotto fil. M 3"x88,9 Steelpres | Steelpres adapt. M 3"x88,9 | Steelpres Ueberg. Ag 3"x88,9 | Steelpres rac. filetage M 3"x88,9 | Steelpres unión macho 3"x88,9 | 133.48
387400108 | Manicotto fil. M 4"x108 Steelpres | Steelpres adapt. M 4"x108 | Steelpres Ueberg. Ag 4"x108 | Steelpres rac. filetage M 4"x108 | Steelpres unión macho 4"x108 | 145.32
390102012 | Manicotto fil. F 1/2"x12 Steelpres | Steelpres adapt. F 1/2"x12 | Steelpres Ueberg. Ig 1/2"x12 | Steelpres rac. filetage F 1/2"x12 | Steelpres unión hembra 1/2"x12 | 9.09
390308015 | Manicotto fil. F 3/8"x15 Steelpres | Steelpres adapt. F 3/8"x15 | Steelpres Ueberg. Ig 3/8"x15 | Steelpres rac. filetage F 3/8"x15 | Steelpres unión hembra 3/8"x15 | 6.22
390102015 | Manicotto fil. F 1/2"x15 Steelpres | Steelpres adapt. F 1/2"x15 | Steelpres Ueberg. Ig 1/2"x15 | Steelpres rac. filetage F 1/2"x15 | Steelpres unión hembra 1/2"x15 | 6.22
390304015 | Manicotto fil. F 3/4"x15 Steelpres | Steelpres adapt. F 3/4"x15 | Steelpres Ueberg. Ig 3/4"x15 | Steelpres rac. filetage F 3/4"x15 | Steelpres unión hembra 3/4"x15 | 6.39
390102018 | Manicotto fil. F 1/2"x18 Steelpres | Steelpres adapt. F 1/2"x18 | Steelpres Ueberg. Ig 1/2"x18 | Steelpres rac. filetage F 1/2"x18 | Steelpres unión hembra 1/2"x18 | 6.39
390304018 | Manicotto fil. F 3/4"x18 Steelpres | Steelpres adapt. F 3/4"x18 | Steelpres Ueberg. Ig 3/4"x18 | Steelpres rac. filetage F 3/4"x18 | Steelpres unión hembra 3/4"x18 | 7.67
390102022 | Manicotto fil. F 1/2"x22 Steelpres | Steelpres adapt. F 1/2"x22 | Steelpres Ueberg. Ig 1/2"x22 | Steelpres rac. filetage F 1/2"x22 | Steelpres unión hembra 1/2"x22 | 7.84
390304022 | Manicotto fil. F 3/4"x22 Steelpres | Steelpres adapt. F 3/4"x22 | Steelpres Ueberg. Ig 3/4"x22 | Steelpres rac. filetage F 3/4"x22 | Steelpres unión hembra 3/4"x22 | 7.95
390100022 | Manicotto fil. F 1"x22 Steelpres | Steelpres adapt. F 1"x22 | Steelpres Ueberg. Ig 1"x22 | Steelpres rac. filetage F 1"x22 | Steelpres unión hembra 1"x22 | 8.98
390102028 | Manicotto fil. F 1/2"x28 Steelpres | Steelpres adapt. F 1/2"x28 | Steelpres Ueberg. Ig 1/2"x28 | Steelpres rac. filetage F 1/2"x28 | Steelpres unión hembra 1/2"x28 | 8.38
390304028 | Manicotto fil. F 3/4"x28 Steelpres | Steelpres adapt. F 3/4"x28 | Steelpres Ueberg. Ig 3/4"x28 | Steelpres rac. filetage F 3/4"x28 | Steelpres unión hembra 3/4"x28 | 9.22
390100028 | Manicotto fil. F 1"x28 Steelpres | Steelpres adapt. F 1"x28 | Steelpres Ueberg. Ig 1"x28 | Steelpres rac. filetage F 1"x28 | Steelpres unión hembra 1"x28 | 9.22
390100035 | Manicotto fil. F 1"x35 Steelpres | Steelpres adapt. F 1"x35 | Steelpres Ueberg. Ig 1"x35 | Steelpres rac. filetage F 1"x35 | Steelpres unión hembra 1"x35 | 10.19
390114035 | Manicotto fil. F 1"1/4x35 Steelpres | Steelpres adapt. F 1"1/4x35 | Steelpres Ueberg. Ig 1"1/4x35 | Steelpres rac. filetage F 1"1/4x35 | Steelpres unión hembra 1"1/4x35 | 10.74
390112042 | Manicotto fil. F 1"1/2x42 Steelpres | Steelpres adapt. F 1"1/2x42 | Steelpres Ueberg. Ig 1"1/2x42 | Steelpres rac. filetage F 1"1/2x42 | Steelpres unión hembra 1"1/2x42 | 11.78
390200054 | Manicotto fil. F 2"x54 Steelpres | Steelpres adapt. F 2"x54 | Steelpres Ueberg. Ig 2"x54 | Steelpres rac. filetage F 2"x54 | Steelpres unión hembra 2"x54 | 19.7
391015012 | Riduzione MF 15x12 Steelpres | Steelpres reducer 15x12 | Steelpres Red-Stk 15x12 | Steelpres reduction MF 15x12 | Steelpres reducción MH 15x12 | 2.17
391018012 | Riduzione MF 18x12 Steelpres | Steelpres reducer 18x12 | Steelpres Red-Stk 18x12 | Steelpres reduction MF 18x12 | Steelpres reducción MH 18x12 | 2.17
391018015 | Riduzione MF 18x15 Steelpres | Steelpres reducer 18x15 | Steelpres Red-Stk 18x15 | Steelpres reduction MF 18x15 | Steelpres reducción MH 18x15 | 2.3
391022012 | Riduzione MF 22x12 Steelpres | Steelpres reducer 22x12 | Steelpres Red-Stk 22x12 | Steelpres reduction MF 22x12 | Steelpres reducción MH 22x12 | 2.3
391022015 | Riduzione MF 22x15 Steelpres | Steelpres reducer 22x15 | Steelpres Red-Stk 22x15 | Steelpres reduction MF 22x15 | Steelpres reducción MH 22x15 | 2.3
391022018 | Riduzione MF 22x18 Steelpres | Steelpres reducer 22x18 | Steelpres Red-Stk 22x18 | Steelpres reduction MF 22x18 | Steelpres reducción MH 22x18 | 2.49
391028015 | Riduzione MF 28x15 Steelpres | Steelpres reducer 28x15 | Steelpres Red-Stk 28x15 | Steelpres reduction MF 28x15 | Steelpres reducción MH 28x15 | 3.8
391028018 | Riduzione MF 28x18 Steelpres | Steelpres reducer 28x18 | Steelpres Red-Stk 28x18 | Steelpres reduction MF 28x18 | Steelpres reducción MH 28x18 | 3.76
391028022 | Riduzione MF 28x22 Steelpres | Steelpres reducer 28x22 | Steelpres Red-Stk 28x22 | Steelpres reduction MF 28x22 | Steelpres reducción MH 28x22 | 3.19
391035022 | Riduzione MF 35x22 Steelpres | Steelpres reducer 35x22 | Steelpres Red-Stk 35x22 | Steelpres reduction MF 35x22 | Steelpres reducción MH 35x22 | 4.36
391035028 | Riduzione MF 35x28 Steelpres | Steelpres reducer 35x28 | Steelpres Red-Stk 35x28 | Steelpres reduction MF 35x28 | Steelpres reducción MH 35x28 | 3.73
391042022 | Riduzione MF 42x22 Steelpres | Steelpres reducer 42x22 | Steelpres Red-Stk 42x22 | Steelpres reduction MF 42x22 | Steelpres reducción MH 42x22 | 9.41
391042028 | Riduzione MF 42x28 Steelpres | Steelpres reducer 42x28 | Steelpres Red-Stk 42x28 | Steelpres reduction MF 42x28 | Steelpres reducción MH 42x28 | 9.72
391042035 | Riduzione MF 42x35 Steelpres | Steelpres reducer 42x35 | Steelpres Red-Stk 42x35 | Steelpres reduction MF 42x35 | Steelpres reducción MH 42x35 | 7.42
391054022 | Riduzione MF 54x22 Steelpres | Steelpres reducer 54x22 | Steelpres Red-Stk 54x22 | Steelpres reduction MF 54x22 | Steelpres reducción MH 54x22 | 26.79
391054028 | Riduzione MF 54x28 Steelpres | Steelpres reducer 54x28 | Steelpres Red-Stk 54x28 | Steelpres reduction MF 54x28 | Steelpres reducción MH 54x28 | 26.79
391054035 | Riduzione MF 54x35 Steelpres | Steelpres reducer 54x35 | Steelpres Red-Stk 54x35 | Steelpres reduction MF 54x35 | Steelpres reducción MH 54x35 | 23.53
391054042 | Riduzione MF 54x42 Steelpres | Steelpres reducer 54x42 | Steelpres Red-Stk 54x42 | Steelpres reduction MF 54x42 | Steelpres reducción MH 54x42 | 9.33
391076042 | Riduzione MF 76,1x42 Steelpres | Steelpres reducer 76,1x42 | Steelpres Red-Stk 76,1x42 | Steelpres reduction MF 76,1x42 | Steelpres reducción MH 76,1x42 | 39.74
391076054 | Riduzione MF 76,1x54 Steelpres | Steelpres reducer 76,1x54 | Steelpres Red-Stk 76,1x54 | Steelpres reduction MF 76,1x54 | Steelpres reducción MH 76,1x54 | 36.7
391088054 | Riduzione MF 88,9x54 Steelpres | Steelpres reducer 88,9x54 | Steelpres Red-Stk 88,9x54 | Steelpres reduction MF 88,9x54 | Steelpres reducción MH 88,9x54 | 47.19
391088076 | Riduzione MF 88,9x76,1 Steelpres | Steelpres reducer 88,9x76,1 | Steelpres Red-Stk 88,9x76,1 | Steelpres reduction MF 88,9x76,1 | Steelpres reducción MH 88,9x76,1 | 55.91
391108076 | Riduzione MF 108x76,1 Steelpres | Steelpres reducer 108x76,1 | Steelpres Red-Stk 108x76,1 | Steelpres reduction MF 108x76,1 | Steelpres reducción MH 108x76,1 | 56.79
391108088 | Riduzione MF 108x88,9 Steelpres | Steelpres reducer 108x88,9 | Steelpres Red-Stk 108x88,9 | Steelpres reduction MF 108x88,9 | Steelpres reducción MH 108x88,9 | 71.65
379012000 | S scavalcamento Ø 12 Steelpres | Steelpres pipe bridge DE 12 | Steelpres Sprungbogen Ø 12 | Steelpres "S" MM Ø 12 | Steelpres "S" MM Ø 12 | 4.02
379015000 | S scavalcamento Ø 15 Steelpres | Steelpres pipe bridge DE 15 | Steelpres Sprungbogen Ø 15 | Steelpres "S" MM Ø 15 | Steelpres "S" MM Ø 15 | 4.45
379018000 | S scavalcamento Ø 18 Steelpres | Steelpres pipe bridge DE 18 | Steelpres Sprungbogen Ø 18 | Steelpres "S" MM Ø 18 | Steelpres "S" MM Ø 18 | 4.95
379022000 | S scavalcamento Ø 22 Steelpres | Steelpres pipe bridge DE 22 | Steelpres Sprungbogen Ø 22 | Steelpres "S" MM Ø 22 | Steelpres "S" MM Ø 22 | 5.96
379028000 | S scavalcamento Ø 28 Steelpres | Steelpres pipe bridge DE 28 | Steelpres Sprungbogen Ø 28 | Steelpres "S" MM Ø 28 | Steelpres "S" MM Ø 28 | 7.06
393102015 | Codolo fil. F 1/2"x15 Steelpres | Steelpres red. socket F 1/2"x15 | Steelpres Ub. Ig/Einsch 1/2"x15 | Steelpres manch.red.fil. 1/2"x15 | Steelpres adaptador hembra 1/2"x15 | 3.87
393102018 | Codolo fil. F 1/2"x18 Steelpres | Steelpres red. socket F 1/2"x18 | Steelpres Ub. Ig/Einsch 1/2"x18 | Steelpres manch.red.fil. 1/2"x18 | Steelpres adaptador hembra 1/2"x18 | 4.2
393304018 | Codolo fil. F 3/4"x18 Steelpres | Steelpres red. socket F 3/4"x18 | Steelpres Ub. Ig/Einsch 3/4"x18 | Steelpres manch.red.fil. 3/4"x18 | Steelpres adaptador hembra 3/4"x18 | 4.7
393102022 | Codolo fil. F 1/2"x22 Steelpres | Steelpres red. socket F 1/2"x22 | Steelpres Ub. Ig/Einsch 1/2"x22 | Steelpres manch.red.fil. 1/2"x22 | Steelpres adaptador hembra 1/2"x22 | 5.21
393304022 | Codolo fil. F 3/4"x22 Steelpres | Steelpres red. socket F 3/4"x22 | Steelpres Ub. Ig/Einsch 3/4"x22 | Steelpres manch.red.fil. 3/4"x22 | Steelpres adaptador hembra 3/4"x22 | 6.05
394015900 | Tubo ricurvo 90° Ø 15 Steelpres | Steelpres elbow 90° Ø 15 | Steelpres Passbogen 90° Ø 15 | Steelpres coude ajustement 90° Ø 15 | Steelpres tubo ricurvo MM 90° Ø 15 | 3.68
394018900 | Tubo ricurvo 90° Ø 18 Steelpres | Steelpres elbow 90° Ø 18 | Steelpres Passbogen 90° Ø 18 | Steelpres coude ajustement 90° Ø 18 | Steelpres tubo ricurvo MM 90° Ø 18 | 4.09
394022900 | Tubo ricurvo 90° Ø 22 Steelpres | Steelpres elbow 90° Ø 22 | Steelpres Passbogen 90° Ø 22 | Steelpres coude ajustement 90° Ø 22 | Steelpres tubo ricurvo MM 90° Ø 22 | 4.17
394028900 | Tubo ricurvo 90° Ø 28 Steelpres | Steelpres elbow 90° Ø 28 | Steelpres Passbogen 90° Ø 28 | Steelpres coude ajustement 90° Ø 28 | Steelpres tubo ricurvo MM 90° Ø 28 | 4.75
394035900 | Tubo ricurvo 90° Ø 35 Steelpres | Steelpres elbow 90° Ø 35 | Steelpres Passbogen 90° Ø 35 | Steelpres coude ajustement 90° Ø 35 | Steelpres tubo ricurvo MM 90° Ø 35 | 10.87
394042900 | Tubo ricurvo 90° Ø 42 Steelpres | Steelpres elbow 90° Ø 42 | Steelpres Passbogen 90° Ø 42 | Steelpres coude ajustement 90° Ø 42 | Steelpres tubo ricurvo MM 90° Ø 42 | 16.78
394054900 | Tubo ricurvo 90° Ø 54 Steelpres | Steelpres elbow 90° Ø 54 | Steelpres Passbogen 90° Ø 54 | Steelpres coude ajustement 90° Ø 54 | Steelpres tubo ricurvo MM 90° Ø 54 | 22.88
394028300 | Tubo ricurvo 30° Ø 28 Steelpres | Steelpres elbow 30° Ø 28 | Steelpres Passbogen 30° Ø 28 | Steelpres coude ajustement 30° Ø 28 | Steelpres tubo ricurvo MM 30° Ø 28 | 7.78
394035300 | Tubo ricurvo 30° Ø 35 Steelpres | Steelpres elbow 30° Ø 35 | Steelpres Passbogen 30° Ø 35 | Steelpres coude ajustement 30° Ø 35 | Steelpres tubo ricurvo MM 30° Ø 35 | 14.66
394042300 | Tubo ricurvo 30° Ø 42 Steelpres | Steelpres elbow 30° Ø 42 | Steelpres Passbogen 30° Ø 42 | Steelpres coude ajustement 30° Ø 42 | Steelpres tubo ricurvo MM 30° Ø 42 | 21.63
394054300 | Tubo ricurvo 30° Ø 54 Steelpres | Steelpres elbow 30° Ø 54 | Steelpres Passbogen 30° Ø 54 | Steelpres coude ajustement 30° Ø 54 | Steelpres tubo ricurvo MM 30° Ø 54 | 28.32
394028150 | Tubo ricurvo 15° Ø 28 Steelpres | Steelpres elbow 15° Ø 28 | Steelpres Passbogen 15° Ø 28 | Steelpres coude ajustement 15° Ø 28 | Steelpres tubo ricurvo MM 15° Ø 28 | 7.78
394035150 | Tubo ricurvo 15° Ø 35 Steelpres | Steelpres elbow 15° Ø 35 | Steelpres Passbogen 15° Ø 35 | Steelpres coude ajustement 15° Ø 35 | Steelpres tubo ricurvo MM 15° Ø 35 | 14.66
394042150 | Tubo ricurvo 15° Ø 42 Steelpres | Steelpres elbow 15° Ø 42 | Steelpres Passbogen 15° Ø 42 | Steelpres coude ajustement 15° Ø 42 | Steelpres tubo ricurvo MM 15° Ø 42 | 21.63
394054150 | Tubo ricurvo 15° Ø 54 Steelpres | Steelpres elbow 15° Ø 54 | Steelpres Passbogen 15° Ø 54 | Steelpres coude ajustement 15° Ø 54 | Steelpres tubo ricurvo MM 15° Ø 54 | 28.32
393015000 | Flangia c/manicotto Ø 15 Steelpres | Steelpres adaptor flange Ø 15 | Steelpres Flansch Ø 15 | Steelpres bride raccordement Ø 15 PN16 | Steelpres brida adaptador Ø 15 PN16 | 29.36
393018000 | Flangia c/manicotto Ø 18 Steelpres | Steelpres adaptor flange Ø 18 | Steelpres Flansch Ø 18 | Steelpres bride raccordement Ø 18 PN16 | Steelpres brida adaptador Ø 18 PN16 | 30.47
393022000 | Flangia c/manicotto Ø 22 Steelpres | Steelpres adaptor flange Ø 22 | Steelpres Flansch Ø 22 | Steelpres bride raccordement Ø 22 PN16 | Steelpres brida adaptador Ø 22 PN16 | 33.09
393028000 | Flangia c/manicotto Ø 28 Steelpres | Steelpres adaptor flange Ø 28 | Steelpres Flansch Ø 28 | Steelpres bride raccordement Ø 28 PN16 | Steelpres brida adaptador Ø 28 PN16 | 36.65
393035000 | Flangia c/manicotto Ø 35 Steelpres | Steelpres adaptor flange Ø 35 | Steelpres Flansch Ø 35 | Steelpres bride raccordement Ø 35 PN16 | Steelpres brida adaptador Ø 35 PN16 | 45.82
393042000 | Flangia c/manicotto Ø 42 Steelpres | Steelpres adaptor flange Ø 42 | Steelpres Flansch Ø 42 | Steelpres bride raccordement Ø 42 PN16 | Steelpres brida adaptador Ø 42 PN16 | 51.95
393054000 | Flangia c/manicotto Ø 54 Steelpres | Steelpres adaptor flange Ø 54 | Steelpres Flansch Ø 54 | Steelpres bride raccordement Ø 54 PN16 | Steelpres brida adaptador Ø 54 PN16 | 64.38
393076000 | Flangia c/manicotto Ø 76,1 Steelpres | Steelpres adaptor flange Ø 76,1 | Steelpres Flansch Ø 76,1 | Steelpres bride raccordement Ø 76,1 PN16 | Steelpres brida adaptador Ø 76,1 PN16 | 101.86
393088000 | Flangia c/manicotto Ø 88,9 Steelpres | Steelpres adaptor flange Ø 88,9 | Steelpres Flansch Ø 88,9 | Steelpres bride raccordement Ø 88,9 PN16 | Steelpres brida adaptador Ø 88,9 PN16 | 120.39
393108000 | Flangia c/manicotto Ø 108 Steelpres | Steelpres adaptor flange Ø 108 | Steelpres Flansch Ø 108 | Steelpres bride raccordement Ø 108 PN16 | Steelpres brida adaptador Ø 108 PN16 | 166.7
434015000 | Guarniz. ecolog. 2 mm flg. PN10/16 Dn15 | Flange gasket 2 mm PN10/16 Dn15 | Flansch-Dictung PN10/16 Dn15 2 mm | Joint pour bride PN10/16 Dn15 2 mm | Junta para brida PN10/16 Dn15 2 mm | 0.46
434020000 | Guarniz. ecolog. 2 mm flg. PN10/16 Dn20 | Flange gasket 2 mm PN10/16 Dn20 | Flansch-Dictung PN10/16 Dn20 2 mm | Joint pour bride PN10/16 Dn20 2 mm | Junta para brida PN10/16 Dn20 2 mm | 0.66
434025000 | Guarniz. ecolog. 2 mm flg. PN10/16 Dn25 | Flange gasket 2 mm PN10/16 Dn25 | Flansch-Dictung PN10/16 Dn25 2 mm | Joint pour bride PN10/16 Dn25 2 mm | Junta para brida PN10/16 Dn25 2 mm | 0.91
434032000 | Guarniz. ecolog. 2 mm flg. PN10/16 Dn32 | Flange gasket 2 mm PN10/16 Dn32 | Flansch-Dictung PN10/16 Dn32 2 mm | Joint pour bride PN10/16 Dn32 2 mm | Junta para brida PN10/16 Dn32 2 mm | 1.25
434040000 | Guarniz. ecolog. 2 mm flg. PN10/16 Dn40 | Flange gasket 2 mm PN10/16 Dn40 | Flansch-Dictung PN10/16 Dn40 2 mm | Joint pour bride PN10/16 Dn40 2 mm | Junta para brida PN10/16 Dn40 2 mm | 1.62
434050000 | Guarniz. ecolog. 2 mm flg. PN10/16 Dn50 | Flange gasket 2 mm PN10/16 Dn50 | Flansch-Dictung PN10/16 Dn50 2 mm | Joint pour bride PN10/16 Dn50 2 mm | Junta para brida PN10/16 Dn50 2 mm | 2.45
434065000 | Guarniz. ecolog. 2 mm flg. PN10/16 Dn65 | Flange gasket 2 mm PN10/16 Dn65 | Flansch-Dictung PN10/16 Dn65 2 mm | Joint pour bride PN10/16 Dn65 2 mm | Junta para brida PN10/16 Dn65 2 mm | 3.37
434080000 | Guarniz. ecolog. 2 mm flg. PN10/16 Dn80 | Flange gasket 2 mm PN10/16 Dn80 | Flansch-Dictung PN10/16 Dn80 2 mm | Joint pour bride PN10/16 Dn80 2 mm | Junta para brida PN10/16 Dn80 2 mm | 4
434100000 | Guarniz. ecolog. 2 mm flg. PN10/16 Dn100 | Flange gasket 2 mm PN10/16 Dn100 | Flansch-Dictung PN10/16 Dn100 2 mm | Joint pour bride PN10/16 Dn100 2 mm | Junta para brida PN10/16 Dn100 2 mm | 4.59
322060042 | Adattatore Victaulic 60-42 Steelpres | Steelpres coupling trans. 60-42 | Steelpres Kuppl. Uberg. 60-42 | Steelpres rac. de pasage tube can. 60-42 | Steelpres racor tuberia ranurada 60-42 | 31.16
322060054 | Adattatore Victaulic 60-54 Steelpres | Steelpres coupling trans. 60-54 | Steelpres Kuppl. Uberg. 60-54 | Steelpres rac. de pasage tube can. 60-54 | Steelpres racor tuberia ranurada 60-54 | 27.61
322076054 | Adattatore Victaulic 76-54 Steelpres | Steelpres coupling trans. 76-54 | Steelpres Kuppl. Uberg. 76-54 | Steelpres rac. de pasage tube can. 76-54 | Steelpres racor tuberia ranurada 76-54 | 40.36
375308012 | Giunto a saldare DE 3/8"x12 Steelpres | Steelpres weld. pipe 3/8"x12 | Steelpres Kombirohr 3/8"x12 | Steelpres tube réduit à souder 3/8"x12 | Steelpres unión a saldar 3/8"x12 | 11.11
375308015 | Giunto a saldare DE 3/8"x15 Steelpres | Steelpres weld. pipe 3/8"x15 | Steelpres Kombirohr 3/8"x15 | Steelpres tube réduit à souder 3/8"x15 | Steelpres unión a saldar 3/8"x15 | 9.65
375102018 | Giunto a saldare DE 1/2"x18 Steelpres | Steelpres weld. pipe 1/2"x18 | Steelpres Kombirohr 1/2"x18 | Steelpres tube réduit à souder 1/2"x18 | Steelpres unión a saldar 1/2"x18 | 9.9
375304022 | Giunto a saldare DE 3/4"x22 Steelpres | Steelpres weld. pipe 3/4"x22 | Steelpres Kombirohr 3/4"x22 | Steelpres tube réduit à souder 3/4"x22 | Steelpres unión a saldar 3/4"x22 | 10.8
375100028 | Giunto a saldare DE 1"x28 Steelpres | Steelpres weld. pipe 1"x28 | Steelpres Kombirohr 1"x28 | Steelpres tube réduit à souder 1"x28 | Steelpres unión a saldar 1"x28 | 13.66
375114035 | Giunto a saldare DE 1"1/4x35 Steelpres | Steelpres weld. pipe 1"1/4x35 | Steelpres Kombirohr 1"1/4x35 | Steelpres tube réduit à souder 1"1/4x35 | Steelpres unión a saldar 1"1/4x35 | 15.92
375112042 | Giunto a saldare DE 1"1/2x42 Steelpres | Steelpres weld. pipe 1"1/2x42 | Steelpres Kombirohr 1"1/2x42 | Steelpres tube réduit à souder 1"1/2x42 | Steelpres unión a saldar 1"1/2x42 | 18.78
375200054 | Giunto a saldare DE 2"x54 Steelpres | Steelpres weld. pipe 2"x54 | Steelpres Kombirohr 2"x54 | Steelpres tube réduit à souder 2"x54 | Steelpres unión a saldar 2"x54 | 23.09
396102015V | Attacco vern. radiat. 1/2"x15 Steelpres | Steelpres rad. connect. 1/2"x15 | Steelpres Hzk Aschluss 1/2"x15 | Steelpres connecteur peint rad. 1/2"x15 | Steelpres conectador pintado 15x1/2" | 24.9
396102018V | Attacco vern. radiat. 1/2"x18 Steelpres | Steelpres rad. connect. 1/2"x18 | Steelpres Hzk Aschluss 1/2"x18 | Steelpres connecteur peint rad. 1/2"x18 | Steelpres conectador pintado 18x1/2" | 25.73
395012012 | Scavalco singolo 12x12 Steelpres | Steelpres rad. conn. single 12x12 | Steelpres Hzk Ansc.Rueck 12x12 | Steelpres racc. single al. retour 12x12 | Steelpres manguito c/curva desv. 12x12 | 51.94
395015012 | Scavalco singolo 15x12 Steelpres | Steelpres rad. conn. single 15x12 | Steelpres Hzk Ansc.Rueck 15x12 | Steelpres racc. single al. retour 15x12 | Steelpres manguito c/curva desv. 15x12 | 52.3
395015015 | Scavalco singolo 15x15 Steelpres | Steelpres rad. conn. single 15x15 | Steelpres Hzk Ansc.Rueck 15x15 | Steelpres racc. single al. retour 15x15 | Steelpres manguito c/curva desv. 15x15 | 52.5
395018012 | Scavalco singolo 18x12 Steelpres | Steelpres rad. conn. single 18x12 | Steelpres Hzk Ansc.Rueck 18x12 | Steelpres racc. single al. retour 18x12 | Steelpres manguito c/curva desv. 18x12 | 52.7
395018015 | Scavalco singolo 18x15 Steelpres | Steelpres rad. conn. single 18x15 | Steelpres Hzk Ansc.Rueck 18x15 | Steelpres racc. single al. retour 18x15 | Steelpres manguito c/curva desv. 18x15 | 53.97
395022012 | Scavalco singolo 22x12 Steelpres | Steelpres rad. conn. single 22x12 | Steelpres Hzk Ansc.Rueck 22x12 | Steelpres racc. single al. retour 22x12 | Steelpres manguito c/curva desv. 22x12 | 55.45
395022015 | Scavalco singolo 22x15 Steelpres | Steelpres rad. conn. single 22x15 | Steelpres Hzk Ansc.Rueck 22x15 | Steelpres racc. single al. retour 22x15 | Steelpres manguito c/curva desv. 22x15 | 58.04
395028012 | Scavalco singolo 28x12 Steelpres | Steelpres rad. conn. single 28x12 | Steelpres Hzk Ansc.Rueck 28x12 | Steelpres racc. single al. retour 28x12 | Steelpres manguito c/curva desv. 28x12 | 59.14
395028015 | Scavalco singolo 28x15 Steelpres | Steelpres rad. conn. single 28x15 | Steelpres Hzk Ansc.Rueck 28x15 | Steelpres racc. single al. retour 28x15 | Steelpres manguito c/curva desv. 28x15 | 59.89
396012012 | Scavalco doppio 12x12 Steelpres | Steelpres rad. conn. double 12x12 | Steelpres Hzk Ansc.Vo/Ru 12x12 | Steelpres racc. duoble al. retour 12x12 | Steelpres manguito c/curva de.dob. 12x12 | 66.89
396015012 | Scavalco doppio 15x12 Steelpres | Steelpres rad. conn. double 15x12 | Steelpres Hzk Ansc.Vo/Ru 15x12 | Steelpres racc. duoble al. retour 15x12 | Steelpres manguito c/curva de.dob. 15x12 | 72.82
396015015 | Scavalco doppio 15x15 Steelpres | Steelpres rad. conn. double 15x15 | Steelpres Hzk Ansc.Vo/Ru 15x15 | Steelpres racc. duoble al. retour 15x15 | Steelpres manguito c/curva de.dob. 15x15 | 73.93
396018012 | Scavalco doppio 18x12 Steelpres | Steelpres rad. conn. double 18x12 | Steelpres Hzk Ansc.Vo/Ru 18x12 | Steelpres racc. duoble al. retour 18x12 | Steelpres manguito c/curva de.dob. 18x12 | 77.26
396018015 | Scavalco doppio 18x15 Steelpres | Steelpres rad. conn. double 18x15 | Steelpres Hzk Ansc.Vo/Ru 18x15 | Steelpres racc. duoble al. retour 18x15 | Steelpres manguito c/curva de.dob. 18x15 | 78.56
396022012 | Scavalco doppio 22x12 Steelpres | Steelpres rad. conn. double 22x12 | Steelpres Hzk Ansc.Vo/Ru 22x12 | Steelpres racc. duoble al. retour 22x12 | Steelpres manguito c/curva de.dob. 22x12 | 79.65
396022015 | Scavalco doppio 22x15 Steelpres | Steelpres rad. conn. double 22x15 | Steelpres Hzk Ansc.Vo/Ru 22x15 | Steelpres racc. duoble al. retour 22x15 | Steelpres manguito c/curva de.dob. 22x15 | 80.22
396028012 | Scavalco doppio 28x12 Steelpres | Steelpres rad. conn. double 28x12 | Steelpres Hzk Ansc.Vo/Ru 28x12 | Steelpres racc. duoble al. retour 28x12 | Steelpres manguito c/curva de.dob. 28x12 | 83.17
396028015 | Scavalco doppio 28x15 Steelpres | Steelpres rad. conn. double 28x15 | Steelpres Hzk Ansc.Vo/Ru 28x15 | Steelpres racc. duoble al. retour 28x15 | Steelpres manguito c/curva de.dob. 28x15 | 85.76
396035015 | Scavalco doppio 35x15 Steelpres | Steelpres rad. conn. double 35x15 | Steelpres Hzk Ansc.Vo/Ru 35x15 | Steelpres racc. duoble al. retour 35x15 | Steelpres manguito c/curva de.dob. 35x15 | 95
681012450 | Curva 45° FF Ø 12 Aespres | Aespres elbow 45° FF Ø 12 | Aespres Bogen 45° I/I Ø 12 | Aespres coude 45° FF Ø 12 | Aespres curva 45° HH Ø 12 | 2.83
681015450 | Curva 45° FF Ø 15 Aespres | Aespres elbow 45° FF Ø 15 | Aespres Bogen 45° I/I Ø 15 | Aespres coude 45° FF Ø 15 | Aespres curva 45° HH Ø 15 | 2.83
681018450 | Curva 45° FF Ø 18 Aespres | Aespres elbow 45° FF Ø 18 | Aespres Bogen 45° I/I Ø 18 | Aespres coude 45° FF Ø 18 | Aespres curva 45° HH Ø 18 | 2.99
681022450 | Curva 45° FF Ø 22 Aespres | Aespres elbow 45° FF Ø 22 | Aespres Bogen 45° I/I Ø 22 | Aespres coude 45° FF Ø 22 | Aespres curva 45° HH Ø 22 | 3.65
681028450 | Curva 45° FF Ø 28 Aespres | Aespres elbow 45° FF Ø 28 | Aespres Bogen 45° I/I Ø 28 | Aespres coude 45° FF Ø 28 | Aespres curva 45° HH Ø 28 | 11.2
681035450 | Curva 45° FF Ø 35 Aespres | Aespres elbow 45° FF Ø 35 | Aespres Bogen 45° I/I Ø 35 | Aespres coude 45° FF Ø 35 | Aespres curva 45° HH Ø 35 | 15.98
681042450 | Curva 45° FF Ø 42 Aespres | Aespres elbow 45° FF Ø 42 | Aespres Bogen 45° I/I Ø 42 | Aespres coude 45° FF Ø 42 | Aespres curva 45° HH Ø 42 | 25.97
681054450 | Curva 45° FF Ø 54 Aespres | Aespres elbow 45° FF Ø 54 | Aespres Bogen 45° I/I Ø 54 | Aespres coude 45° FF Ø 54 | Aespres curva 45° HH Ø 54 | 36.35
681012451 | Curva 45° MF Ø 12 Aespres | Aespres elbow 45° MF Ø 12 | Aespres Bogen 45° I/A Ø 12 | Aespres coude 45° MF Ø 12 | Aespres curva 45° MH Ø 12 | 2.29
681015451 | Curva 45° MF Ø 15 Aespres | Aespres elbow 45° MF Ø 15 | Aespres Bogen 45° I/A Ø 15 | Aespres coude 45° MF Ø 15 | Aespres curva 45° MH Ø 15 | 2.29
681018451 | Curva 45° MF Ø 18 Aespres | Aespres elbow 45° MF Ø 18 | Aespres Bogen 45° I/A Ø 18 | Aespres coude 45° MF Ø 18 | Aespres curva 45° MH Ø 18 | 3.05
681022451 | Curva 45° MF Ø 22 Aespres | Aespres elbow 45° MF Ø 22 | Aespres Bogen 45° I/A Ø 22 | Aespres coude 45° MF Ø 22 | Aespres curva 45° MH Ø 22 | 3.38
681028451 | Curva 45° MF Ø 28 Aespres | Aespres elbow 45° MF Ø 28 | Aespres Bogen 45° I/A Ø 28 | Aespres coude 45° MF Ø 28 | Aespres curva 45° MH Ø 28 | 11.14
681035451 | Curva 45° MF Ø 35 Aespres | Aespres elbow 45° MF Ø 35 | Aespres Bogen 45° I/A Ø 35 | Aespres coude 45° MF Ø 35 | Aespres curva 45° MH Ø 35 | 15.44
681042451 | Curva 45° MF Ø 42 Aespres | Aespres elbow 45° MF Ø 42 | Aespres Bogen 45° I/A Ø 42 | Aespres coude 45° MF Ø 42 | Aespres curva 45° MH Ø 42 | 24.17
681054451 | Curva 45° MF Ø 54 Aespres | Aespres elbow 45° MF Ø 54 | Aespres Bogen 45° I/A Ø 54 | Aespres coude 45° MF Ø 54 | Aespres curva 45° MH Ø 54 | 35.85
681012900 | Curva 90° FF Ø 12 Aespres | Aespres elbow 90° FF Ø 12 | Aespres Bogen 90° I/I Ø 12 | Aespres coude 90° FF Ø 12 | Aespres curva 90° HH Ø 12 | 2.55
681015900 | Curva 90° FF Ø 15 Aespres | Aespres elbow 90° FF Ø 15 | Aespres Bogen 90° I/I Ø 15 | Aespres coude 90° FF Ø 15 | Aespres curva 90° HH Ø 15 | 2.55
681018900 | Curva 90° FF Ø 18 Aespres | Aespres elbow 90° FF Ø 18 | Aespres Bogen 90° I/I Ø 18 | Aespres coude 90° FF Ø 18 | Aespres curva 90° HH Ø 18 | 3.38
681022900 | Curva 90° FF Ø 22 Aespres | Aespres elbow 90° FF Ø 22 | Aespres Bogen 90° I/I Ø 22 | Aespres coude 90° FF Ø 22 | Aespres curva 90° HH Ø 22 | 4.24
681028900 | Curva 90° FF Ø 28 Aespres | Aespres elbow 90° FF Ø 28 | Aespres Bogen 90° I/I Ø 28 | Aespres coude 90° FF Ø 28 | Aespres curva 90° HH Ø 28 | 8.58
681035900 | Curva 90° FF Ø 35 Aespres | Aespres elbow 90° FF Ø 35 | Aespres Bogen 90° I/I Ø 35 | Aespres coude 90° FF Ø 35 | Aespres curva 90° HH Ø 35 | 17.01
681042900 | Curva 90° FF Ø 42 Aespres | Aespres elbow 90° FF Ø 42 | Aespres Bogen 90° I/I Ø 42 | Aespres coude 90° FF Ø 42 | Aespres curva 90° HH Ø 42 | 32.38
681054900 | Curva 90° FF Ø 54 Aespres | Aespres elbow 90° FF Ø 54 | Aespres Bogen 90° I/I Ø 54 | Aespres coude 90° FF Ø 54 | Aespres curva 90° HH Ø 54 | 43.73
681012901 | Curva 90° MF Ø 12 Aespres | Aespres elbow 90° MF Ø 12 | Aespres Bogen 90° I/A Ø 12 | Aespres coude 90° MF Ø 12 | Aespres curva 90° MH Ø 12 | 2.4
681015901 | Curva 90° MF Ø 15 Aespres | Aespres elbow 90° MF Ø 15 | Aespres Bogen 90° I/A Ø 15 | Aespres coude 90° MF Ø 15 | Aespres curva 90° MH Ø 15 | 2.4
681018901 | Curva 90° MF Ø 18 Aespres | Aespres elbow 90° MF Ø 18 | Aespres Bogen 90° I/A Ø 18 | Aespres coude 90° MF Ø 18 | Aespres curva 90° MH Ø 18 | 3.27
681022901 | Curva 90° MF Ø 22 Aespres | Aespres elbow 90° MF Ø 22 | Aespres Bogen 90° I/A Ø 22 | Aespres coude 90° MF Ø 22 | Aespres curva 90° MH Ø 22 | 4.35
681028901 | Curva 90° MF Ø 28 Aespres | Aespres elbow 90° MF Ø 28 | Aespres Bogen 90° I/A Ø 28 | Aespres coude 90° MF Ø 28 | Aespres curva 90° MH Ø 28 | 9.4
681035901 | Curva 90° MF Ø 35 Aespres | Aespres elbow 90° MF Ø 35 | Aespres Bogen 90° I/A Ø 35 | Aespres coude 90° MF Ø 35 | Aespres curva 90° MH Ø 35 | 16.73
681042901 | Curva 90° MF Ø 42 Aespres | Aespres elbow 90° MF Ø 42 | Aespres Bogen 90° I/A Ø 42 | Aespres coude 90° MF Ø 42 | Aespres curva 90° MH Ø 42 | 33.09
681054901 | Curva 90° MF Ø 54 Aespres | Aespres elbow 90° MF Ø 54 | Aespres Bogen 90° I/A Ø 54 | Aespres coude 90° MF Ø 54 | Aespres curva 90° MH Ø 54 | 44.27
697308012 | Gomito misto 90° MF 3/8"x12 Aespres | Aespres ang. adap. M 3/8"x12 | Aespres Wink. 90° Ag 3/8"x12 | Aespres equerre 90° fil. M 3/8"x12 | Aespres codo 90° macho 3/8"x12 | 12.49
697102012 | Gomito misto 90° MF 1/2"x12 Aespres | Aespres ang. adap. M 1/2"x12 | Aespres Wink. 90° Ag 1/2"x12 | Aespres equerre 90° fil. M 1/2"x12 | Aespres codo 90° macho 1/2"x12 | 12.55
697308015 | Gomito misto 90° MF 3/8"x15 Aespres | Aespres ang. adap. M 3/8"x15 | Aespres Wink. 90° Ag 3/8"x15 | Aespres equerre 90° fil. M 3/8"x15 | Aespres codo 90° macho 3/8"x15 | 18.69
697102015 | Gomito misto 90° MF 1/2"x15 Aespres | Aespres ang. adap. M 1/2"x15 | Aespres Wink. 90° Ag 1/2"x15 | Aespres equerre 90° fil. M 1/2"x15 | Aespres codo 90° macho 1/2"x15 | 12.55
697102018 | Gomito misto 90° MF 1/2"x18 Aespres | Aespres ang. adap. M 1/2"x18 | Aespres Wink. 90° Ag 1/2"x18 | Aespres equerre 90° fil. M 1/2"x18 | Aespres codo 90° macho 1/2"x18 | 20
697304018 | Gomito misto 90° MF 3/4"x18 Aespres | Aespres ang. adap. M 3/4"x18 | Aespres Wink. 90° Ag 3/4"x18 | Aespres equerre 90° fil. M 3/4"x18 | Aespres codo 90° macho 3/4"x18 | 19.51
697102022 | Gomito misto 90° MF 1/2"x22 Aespres | Aespres ang. adap. M 1/2"x22 | Aespres Wink. 90° Ag 1/2"x22 | Aespres equerre 90° fil. M 1/2"x22 | Aespres codo 90° macho 1/2"x22 | 23.84
697304022 | Gomito misto 90° MF 3/4"x22 Aespres | Aespres ang. adap. M 3/4"x22 | Aespres Wink. 90° Ag 3/4"x22 | Aespres equerre 90° fil. M 3/4"x22 | Aespres codo 90° macho 3/4"x22 | 20.26
697102028 | Gomito misto 90° MF 1/2"x28 Aespres | Aespres ang. adap. M 1/2"x28 | Aespres Wink. 90° Ag 1/2"x28 | Aespres equerre 90° fil. M 1/2"x28 | Aespres codo 90° macho 1/2"x28 | 33.15
697100028 | Gomito misto 90° MF 1"x28 Aespres | Aespres ang. adap. M 1"x28 | Aespres Wink. 90° Ag 1"x28 | Aespres equerre 90° fil. M 1"x28 | Aespres codo 90° macho 1"x28 | 30.43
697114035 | Gomito misto 90° MF 1"1/4x35 Aespres | Aespres ang. adap. M 1"1/4x35 | Aespres Wink. 90° Ag 1"1/4x35 | Aespres equerre 90° fil. M 1"1/4x35 | Aespres codo 90° macho 1"1/4x35 | 40.37
697112042 | Gomito misto 90° MF 1"1/2x42 Aespres | Aespres ang. adap. M 1"1/2x42 | Aespres Wink. 90° Ag 1"1/2x42 | Aespres equerre 90° fil. M 1"1/2x42 | Aespres codo 90° macho 1"1/2x42 | 55.14
697200054 | Gomito misto 90° MF 2"x54 Aespres | Aespres ang. adap. M 2"x54 | Aespres Wink. 90° Ag 2"x54 | Aespres equerre 90° fil. M 2"x54 | Aespres codo 90° macho 2"x54 | 78.01
698308012 | Gomito misto 90° FF 3/8"x12 Aespres | Aespres ang. adap. F 3/8"x12 | Aespres Wink. 90° Ig 3/8"x12 | Aespres equerre 90° fil. F 3/8"x12 | Aespres codo 90° hembra 3/8"x12 | 7.83
698102012 | Gomito misto 90° FF 1/2"x12 Aespres | Aespres ang. adap. F 1/2"x12 | Aespres Wink. 90° Ig 1/2"x12 | Aespres equerre 90° fil. F 1/2"x12 | Aespres codo 90° hembra 1/2"x12 | 7.83
698308015 | Gomito misto 90° FF 3/8"x15 Aespres | Aespres ang. adap. F 3/8"x15 | Aespres Wink. 90° Ig 3/8"x15 | Aespres equerre 90° fil. F 3/8"x15 | Aespres codo 90° hembra 3/8"x15 | 18.42
698102015 | Gomito misto 90° FF 1/2"x15 Aespres | Aespres ang. adap. F 1/2"x15 | Aespres Wink. 90° Ig 1/2"x15 | Aespres equerre 90° fil. F 1/2"x15 | Aespres codo 90° hembra 1/2"x15 | 7.83
698304015 | Gomito misto 90° FF 3/4"x15 Aespres | Aespres ang. adap. F 3/4"x15 | Aespres Wink. 90° Ig 3/4"x15 | Aespres equerre 90° fil. F 3/4"x15 | Aespres codo 90° hembra 3/4"x15 | 17.72
698102018 | Gomito misto 90° FF 1/2"x18 Aespres | Aespres ang. adap. F 1/2"x18 | Aespres Wink. 90° Ig 1/2"x18 | Aespres equerre 90° fil. F 1/2"x18 | Aespres codo 90° hembra 1/2"x18 | 17.28
698304018 | Gomito misto 90° FF 3/4"x18 Aespres | Aespres ang. adap. F 3/4"x18 | Aespres Wink. 90° Ig 3/4"x18 | Aespres equerre 90° fil. F 3/4"x18 | Aespres codo 90° hembra 3/4"x18 | 19.18
698102022 | Gomito misto 90° FF 1/2"x22 Aespres | Aespres ang. adap. F 1/2"x22 | Aespres Wink. 90° Ig 1/2"x22 | Aespres equerre 90° fil. F 1/2"x22 | Aespres codo 90° hembra 1/2"x22 | 20.59
698304022 | Gomito misto 90° FF 3/4x22 Aespres | Aespres ang. adap. F 3/4"x22 | Aespres Wink. 90° Ig 3/4"x22 | Aespres equerre 90° fil. F 3/4"x22 | Aespres codo 90° hembra 3/4"x22 | 12.16
698100022 | Gomito misto 90° FF 1"x22 Aespres | Aespres ang. adap. F 1"x22 | Aespres Wink. 90° Ig 1"x22 | Aespres equerre 90° fil. F 1"x22 | Aespres codo 90° hembra 1"x22 | 19.34
698102028 | Gomito misto 90° FF 1/2"x28 Aespres | Aespres ang. adap. F 1/2"x28 | Aespres Wink. 90° Ig 1/2"x28 | Aespres equerre 90° fil. F 1/2"x28 | Aespres codo 90° hembra 1/2"x28 | 21.62
698100028 | Gomito misto 90° FF 1"x28 Aespres | Aespres ang. adap. F 1"x28 | Aespres Wink. 90° Ig 1"x28 | Aespres equerre 90° fil. F 1"x28 | Aespres codo 90° hembra 1"x28 | 22.17
698114035 | Gomito misto 90° FF 1"1/4x35 Aespres | Aespres ang. adap. F 1"1/4x35 | Aespres Wink. 90° Ig 1"1/4x35 | Aespres equerre 90° fil. F 1"1/4x35 | Aespres codo 90° hembra 1"1/4x35 | 36.55
698112042 | Gomito misto 90° FF 1"1/2x42 Aespres | Aespres ang. adap. F 1"1/2x42 | Aespres Wink. 90° Ig 1"1/2x42 | Aespres equerre 90° fil. F 1"1/2x42 | Aespres codo 90° hembra 1"1/2x42 | 47.1
698200054 | Gomito misto 90° FF 2"x54 Aespres | Aespres ang. adap. F 2"x54 | Aespres Wink. 90° Ig 2"x54 | Aespres equerre 90° fil. F 2"x54 | Aespres codo 90° hembra 2"x54 | 74.81
682012000 | Tee normale Ø 12 Aespres | Aespres equal tee Ø 12 | Aespres T-Stueck Ø 12 | Aespres tee égal Ø 12 | Aespres te igual Ø 12 | 3.91
682015000 | Tee normale Ø 15 Aespres | Aespres equal tee Ø 15 | Aespres T-Stueck Ø 15 | Aespres tee égal Ø 15 | Aespres te igual Ø 15 | 3.91
682018000 | Tee normale Ø 18 Aespres | Aespres equal tee Ø 18 | Aespres T-Stueck Ø 18 | Aespres tee égal Ø 18 | Aespres te igual Ø 18 | 5.33
682022000 | Tee normale Ø 22 Aespres | Aespres equal tee Ø 22 | Aespres T-Stueck Ø 22 | Aespres tee égal Ø 22 | Aespres te igual Ø 22 | 6.79
682028000 | Tee normale Ø 28 Aespres | Aespres equal tee Ø 28 | Aespres T-Stueck Ø 28 | Aespres tee égal Ø 28 | Aespres te igual Ø 28 | 11.79
682035000 | Tee normale Ø 35 Aespres | Aespres equal tee Ø 35 | Aespres T-Stueck Ø 35 | Aespres tee égal Ø 35 | Aespres te igual Ø 35 | 19.94
682042000 | Tee normale Ø 42 Aespres | Aespres equal tee Ø 42 | Aespres T-Stueck Ø 42 | Aespres tee égal Ø 42 | Aespres te igual Ø 42 | 38.63
682054000 | Tee normale Ø 54 Aespres | Aespres equal tee Ø 54 | Aespres T-Stueck Ø 54 | Aespres tee égal Ø 54 | Aespres te igual Ø 54 | 47.8
692015012 | Tee ridotto 15x12x15 Aespres | Aespres reducing tee 15x12x15 | Aespres T-Stk Red 15x12x15 | Aespres tee réduit 15x12x15 | Aespres te reducida 15x12x15 | 4.51
692018012 | Tee ridotto 18x12x18 Aespres | Aespres reducing tee 18x12x18 | Aespres T-Stk Red 18x12x18 | Aespres tee réduit 18x12x18 | Aespres te reducida 18x12x18 | 5.01
692018015 | Tee ridotto 18x15x18 Aespres | Aespres reducing tee 18x15x18 | Aespres T-Stk Red 18x15x18 | Aespres tee réduit 18x15x18 | Aespres te reducida 18x15x18 | 4.79
692022012 | Tee ridotto 22x12x22 Aespres | Aespres reducing tee 22x12x22 | Aespres T-Stk Red 22x12x22 | Aespres tee réduit 22x12x22 | Aespres te reducida 22x12x22 | 6.04
692022015 | Tee ridotto 22x15x22 Aespres | Aespres reducing tee 22x15x22 | Aespres T-Stk Red 22x15x22 | Aespres tee réduit 22x15x22 | Aespres te reducida 22x15x22 | 5.76
692022018 | Tee ridotto 22x18x22 Aespres | Aespres reducing tee 22x18x22 | Aespres T-Stk Red 22x18x22 | Aespres tee réduit 22x18x22 | Aespres te reducida 22x18x22 | 7.4
692028015 | Tee ridotto 28x15x28 Aespres | Aespres reducing tee 28x15x28 | Aespres T-Stk Red 28x15x28 | Aespres tee réduit 28x15x28 | Aespres te reducida 28x15x28 | 13.52
692028018 | Tee ridotto 28x18x28 Aespres | Aespres reducing tee 28x18x28 | Aespres T-Stk Red 28x18x28 | Aespres tee réduit 28x18x28 | Aespres te reducida 28x18x28 | 18.69
692028022 | Tee ridotto 28x22x28 Aespres | Aespres reducing tee 28x22x28 | Aespres T-Stk Red 28x22x28 | Aespres tee réduit 28x22x28 | Aespres te reducida 28x22x28 | 13.47
692035015 | Tee ridotto 35x15x35 Aespres | Aespres reducing tee 35x15x35 | Aespres T-Stk Red 35x15x35 | Aespres tee réduit 35x15x35 | Aespres te reducida 35x15x35 | 19.94
692035018 | Tee ridotto 35x18x35 Aespres | Aespres reducing tee 35x18x35 | Aespres T-Stk Red 35x18x35 | Aespres tee réduit 35x18x35 | Aespres te reducida 35x18x35 | 21.08
692035022 | Tee ridotto 35x22x35 Aespres | Aespres reducing tee 35x22x35 | Aespres T-Stk Red 35x22x35 | Aespres tee réduit 35x22x35 | Aespres te reducida 35x22x35 | 18.26
692035028 | Tee ridotto 35x28x35 Aespres | Aespres reducing tee 35x28x35 | Aespres T-Stk Red 35x28x35 | Aespres tee réduit 35x28x35 | Aespres te reducida 35x28x35 | 19.23
692042015 | Tee ridotto 42x15x42 Aespres | Aespres reducing tee 42x15x42 | Aespres T-Stk Red 42x15x42 | Aespres tee réduit 42x15x42 | Aespres te reducida 42x15x42 | 36.4
692042018 | Tee ridotto 42x18x42 Aespres | Aespres reducing tee 42x18x42 | Aespres T-Stk Red 42x18x42 | Aespres tee réduit 42x18x42 | Aespres te reducida 42x18x42 | 35.85
692042022 | Tee ridotto 42x22x42 Aespres | Aespres reducing tee 42x22x42 | Aespres T-Stk Red 42x22x42 | Aespres tee réduit 42x22x42 | Aespres te reducida 42x22x42 | 34.94
692042028 | Tee ridotto 42x28x42 Aespres | Aespres reducing tee 42x28x42 | Aespres T-Stk Red 42x28x42 | Aespres tee réduit 42x28x42 | Aespres te reducida 42x28x42 | 35.42
692042035 | Tee ridotto 42x35x42 Aespres | Aespres reducing tee 42x35x42 | Aespres T-Stk Red 42x35x42 | Aespres tee réduit 42x35x42 | Aespres te reducida 42x35x42 | 36.73
692054022 | Tee ridotto 54x22x54 Aespres | Aespres reducing tee 54x22x54 | Aespres T-Stk Red 54x22x54 | Aespres tee réduit 54x22x54 | Aespres te reducida 54x22x54 | 54.82
692054028 | Tee ridotto 54x28x54 Aespres | Aespres reducing tee 54x28x54 | Aespres T-Stk Red 54x28x54 | Aespres tee réduit 54x28x54 | Aespres te reducida 54x28x54 | 56.5
692054035 | Tee ridotto 54x35x54 Aespres | Aespres reducing tee 54x35x54 | Aespres T-Stk Red 54x35x54 | Aespres tee réduit 54x35x54 | Aespres te reducida 54x35x54 | 58.67
692054042 | Tee ridotto 54x42x54 Aespres | Aespres reducing tee 54x42x42 | Aespres T-Stk Red 54x42x54 | Aespres tee réduit 54x42x54 | Aespres te reducida 54x42x54 | 43.89
689102012 | Tee c/deriv. FF 1/2"x12 Aespres | Aespres tee F 1/2"x12 | Aespres T Ig 1/2"x12 | Aespres tee mixtee fil. F 1/2"x12 | Aespres te hembra roscada 1/2"x12 | 12.34
689308015 | Tee c/deriv. FF 3/8"x15 Aespres | Aespres tee F 3/8"x15 | Aespres T Ig 3/8"x15 | Aespres tee mixtee fil. F 3/8"x15 | Aespres te hembra roscada 3/8"x15 | 21.08
689102015 | Tee c/deriv. FF 1/2"x15 Aespres | Aespres tee F 1/2"x15 | Aespres T Ig 1/2"x15 | Aespres tee mixtee fil. F 1/2"x15 | Aespres te hembra roscada 1/2"x15 | 12.01
689102018 | Tee c/deriv. FF 1/2"x18 Aespres | Aespres tee F 1/2"x18 | Aespres T Ig 1/2"x18 | Aespres tee mixtee fil. F 1/2"x18 | Aespres te hembra roscada 1/2"x18 | 20.87
689102022 | Tee c/deriv. FF 1/2"x22 Aespres | Aespres tee F 1/2"x22 | Aespres T Ig 1/2"x22 | Aespres tee mixtee fil. F 1/2"x22 | Aespres te hembra roscada 1/2"x22 | 16.85
689304022 | Tee c/deriv. FF 3/4"x22 Aespres | Aespres tee F 3/4"x22 | Aespres T Ig 3/4"x22 | Aespres tee mixtee fil. F 3/4"x22 | Aespres te hembra roscada 3/4"x22 | 24.17
689102028 | Tee c/deriv. FF 1/2"x28 Aespres | Aespres tee F 1/2"x28 | Aespres T Ig 1/2"x28 | Aespres tee mixtee fil. F 1/2"x28 | Aespres te hembra roscada 1/2"x28 | 21.08
689304028 | Tee c/deriv. FF 3/4"x28 Aespres | Aespres tee F 3/4"x28 | Aespres T Ig 3/4"x28 | Aespres tee mixtee fil. F 3/4"x28 | Aespres te hembra roscada 3/4"x28 | 27.38
689100028 | Tee c/deriv. FF 1"x28 Aespres | Aespres tee F 1"x28 | Aespres T Ig 1"x28 | Aespres tee mixtee fil. F 1"x28 | Aespres te hembra roscada 1"x28 | 28.25
689102035 | Tee c/deriv. FF 1/2"x35 Aespres | Aespres tee F 1/2"x35 | Aespres T Ig 1/2"x35 | Aespres tee mixtee fil. F 1/2"x35 | Aespres te hembra roscada 1/2"x35 | 28.9
689304035 | Tee c/deriv. FF 3/4"x35 Aespres | Aespres tee F 1/2"x15 | Aespres T Ig 3/4"x35 | Aespres tee mixtee fil. F 3/4"x35 | Aespres te hembra roscada 3/4"x35 | 29.33
689100035 | Tee c/deriv. FF 1"x35 Aespres | Aespres tee F 1"x35 | Aespres T Ig 1"x35 | Aespres tee mixtee fil. F 1"x35 | Aespres te hembra roscada 1"x35 | 30.64
689102042 | Tee c/deriv. FF 1/2"x42 Aespres | Aespres tee F 1/2"x42 | Aespres T Ig 1/2"x42 | Aespres tee mixtee fil. F 1/2"x42 | Aespres te hembra roscada 1/2"x42 | 35.04
689304042 | Tee c/deriv. FF 3/4"x42 Aespres | Aespres tee F 3/4"x42 | Aespres T Ig 3/4"x42 | Aespres tee mixtee fil. F 3/4"x42 | Aespres te hembra roscada 3/4"x42 | 38.03
689102054 | Tee c/deriv. FF 1/2"x54 Aespres | Aespres tee F 1/2"x54 | Aespres T Ig 1/2"x54 | Aespres tee mixtee fil. F 1/2"x54 | Aespres te hembra roscada 1/2"x54 | 41.73
689304054 | Tee c/deriv. FF 3/4"x54 Aespres | Aespres tee F 3/4"x54 | Aespres T Ig 3/4"x54 | Aespres tee mixtee fil. F 3/4"x54 | Aespres te hembra roscada 3/4"x54 | 45.63
683012003 | Tappo di chiusura Ø 12 Aespres | Aespres stop end Ø 12 | Aespres Kappe Ø 12 | Aespres bouchon obturation Ø 12 | Aespres tapón Ø 12 | 2.99
683015003 | Tappo di chiusura Ø 15 Aespres | Aespres stop end Ø 15 | Aespres Kappe Ø 15 | Aespres bouchon obturation Ø 15 | Aespres tapón Ø 15 | 5.06
683018003 | Tappo di chiusura Ø 18 Aespres | Aespres stop end Ø 18 | Aespres Kappe Ø 18 | Aespres bouchon obturation Ø 18 | Aespres tapón Ø 18 | 6.68
683022003 | Tappo di chiusura Ø 22 Aespres | Aespres stop end Ø 22 | Aespres Kappe Ø 22 | Aespres bouchon obturation Ø 22 | Aespres tapón Ø 22 | 8.81
683028003 | Tappo di chiusura Ø 28 Aespres | Aespres stop end Ø 28 | Aespres Kappe Ø 28 | Aespres bouchon obturation Ø 28 | Aespres tapón Ø 28 | 13.58
683035003 | Tappo di chiusura Ø 35 Aespres | Aespres stop end Ø 35 | Aespres Kappe Ø 35 | Aespres bouchon obturation Ø 35 | Aespres tapón Ø 35 | 14.78
683042003 | Tappo di chiusura Ø 42 Aespres | Aespres stop end Ø 42 | Aespres Kappe Ø 42 | Aespres bouchon obturation Ø 42 | Aespres tapón Ø 42 | 22.88
683054003 | Tappo di chiusura Ø 54 Aespres | Aespres stop end Ø 54 | Aespres Kappe Ø 54 | Aespres bouchon obturation Ø 54 | Aespres tapón Ø 54 | 27.92
683012000 | Manicotto c/batt. Ø 12 Aespres | Aespres coupling Ø 12 | Aespres Muffe Ø 12 | Aespres manchon Ø 12 | Aespres manguito HH Ø 12 | 2.45
683015000 | Manicotto c/batt. Ø 15 Aespres | Aespres coupling Ø 15 | Aespres Muffe Ø 15 | Aespres manchon Ø 15 | Aespres manguito HH Ø 15 | 2.45
683018000 | Manicotto c/batt. Ø 18 Aespres | Aespres coupling Ø 18 | Aespres Muffe Ø 18 | Aespres manchon Ø 18 | Aespres manguito HH Ø 18 | 3.1
683022000 | Manicotto c/batt. Ø 22 Aespres | Aespres coupling Ø 22 | Aespres Muffe Ø 22 | Aespres manchon Ø 22 | Aespres manguito HH Ø 22 | 3.65
683028000 | Manicotto c/batt. Ø 28 Aespres | Aespres coupling Ø 28 | Aespres Muffe Ø 28 | Aespres manchon Ø 28 | Aespres manguito HH Ø 28 | 6.68
683035000 | Manicotto c/batt. Ø 35 Aespres | Aespres coupling Ø 35 | Aespres Muffe Ø 35 | Aespres manchon Ø 35 | Aespres manguito HH Ø 35 | 8.32
683042000 | Manicotto c/batt. Ø 42 Aespres | Aespres coupling Ø 42 | Aespres Muffe Ø 42 | Aespres manchon Ø 42 | Aespres manguito HH Ø 42 | 15.65
683054000 | Manicotto c/batt. Ø 54 Aespres | Aespres coupling Ø 54 | Aespres Muffe Ø 54 | Aespres manchon Ø 54 | Aespres manguito HH Ø 54 | 19.67
683012001 | Manicotto passante Ø 12 Aespres | Aespres slip coupling Ø 12 | Aespres Schiebemuffe Ø 12 | Aespres manchon long Ø 12 | Aespres manguito sin tope Ø 12 | 2.67
683015001 | Manicotto passante Ø 15 Aespres | Aespres slip coupling Ø 15 | Aespres Schiebemuffe Ø 15 | Aespres manchon long Ø 15 | Aespres manguito sin tope Ø 15 | 2.67
683018001 | Manicotto passante Ø 18 Aespres | Aespres slip coupling Ø 18 | Aespres Schiebemuffe Ø 18 | Aespres manchon long Ø 18 | Aespres manguito sin tope Ø 18 | 3.15
683022001 | Manicotto passante Ø 22 Aespres | Aespres slip coupling Ø 22 | Aespres Schiebemuffe Ø 22 | Aespres manchon long Ø 22 | Aespres manguito sin tope Ø 22 | 3.76
683028001 | Manicotto passante Ø 28 Aespres | Aespres slip coupling Ø 28 | Aespres Schiebemuffe Ø 28 | Aespres manchon long Ø 28 | Aespres manguito sin tope Ø 28 | 6.91
683035001 | Manicotto passante Ø 35 Aespres | Aespres slip coupling Ø 35 | Aespres Schiebemuffe Ø 35 | Aespres manchon long Ø 35 | Aespres manguito sin tope Ø 35 | 9.02
683042001 | Manicotto passante Ø 42 Aespres | Aespres slip coupling Ø 42 | Aespres Schiebemuffe Ø 42 | Aespres manchon long Ø 42 | Aespres manguito sin tope Ø 42 | 16.41
683054001 | Manicotto passante Ø 54 Aespres | Aespres slip coupling Ø 54 | Aespres Schiebemuffe Ø 54 | Aespres manchon long Ø 54 | Aespres manguito sin tope Ø 54 | 21.19
687308012 | Manicotto fil. M 3/8"x12 Aespres | Aespres adapter male 3/8"x12 | Aespres Ub-Stk Ag 3/8"x12 | Aespres rac. filetage M 3/8"x12 | Aespres unión macho 3/8"x12 | 3.76
687102012 | Manicotto fil. M 1/2"x12 Aespres | Aespres adapter male 1/2"x12 | Aespres Ub-Stk Ag 1/2"x12 | Aespres rac. filetage M 1/2"x12 | Aespres unión macho 1/2"x12 | 2.67
687308015 | Manicotto fil. M 3/8"x15 Aespres | Aespres adapter male 3/8"x15 | Aespres Ub-Stk Ag 3/8"x15 | Aespres rac. filetage M 3/8"x15 | Aespres unión macho 3/8"x15 | 4.19
687102015 | Manicotto fil. M 1/2"x15 Aespres | Aespres adapter male 1/2"x15 | Aespres Ub-Stk Ag 1/2"x15 | Aespres rac. filetage M 1/2"x15 | Aespres unión macho 1/2"x15 | 2.67
687304015 | Manicotto fil. M 3/4"x15 Aespres | Aespres adapter male 3/4"x15 | Aespres Ub-Stk Ag 3/4"x15 | Aespres rac. filetage M 3/4"x15 | Aespres unión macho 3/4"x15 | 5.55
687102018 | Manicotto fil. M 1/2"x18 Aespres | Aespres adapter male 1/2"x18 | Aespres Ub-Stk Ag 1/2"x18 | Aespres rac. filetage M 1/2"x18 | Aespres unión macho 1/2"x18 | 3.48
687304018 | Manicotto fil. M 3/4"x18 Aespres | Aespres adapter male 3/4"x18 | Aespres Ub-Stk Ag 3/4"x18 | Aespres rac. filetage M 3/4"x18 | Aespres unión macho 3/4"x18 | 3.91
687102022 | Manicotto fil. M 1/2"x22 Aespres | Aespres adapter male 1/2"x22 | Aespres Ub-Stk Ag 1/2"x22 | Aespres rac. filetage M 1/2"x22 | Aespres unión macho 1/2"x22 | 5.5
687304022 | Manicotto fil. M 3/4"x22 Aespres | Aespres adapter male 3/4"x22 | Aespres Ub-Stk Ag 3/4"x22 | Aespres rac. filetage M 3/4"x22 | Aespres unión macho 3/4"x22 | 4.94
687100022 | Manicotto fil. M 1"x22 Aespres | Aespres adapter male 1"x22 | Aespres Ub-Stk Ag 1"x22 | Aespres rac. filetage M 1"x22 | Aespres unión macho 1"x22 | 6.63
687304028 | Manicotto fil. M 3/4"x28 Aespres | Aespres adapter male 3/4"x28 | Aespres Ub-Stk Ag 3/4"x28 | Aespres rac. filetage M 3/4"x28 | Aespres unión macho 3/4"x28 | 15.06
687100028 | Manicotto fil. M 1"x28 Aespres | Aespres adapter male 1"x28 | Aespres Ub-Stk Ag 1"x28 | Aespres rac. filetage M 1"x28 | Aespres unión macho 1"x28 | 9.19
687114028 | Manicotto fil. M 1"1/4x28 Aespres | Aespres adapter male 1"1/4x28 | Aespres Ub-Stk Ag 1"1/4x28 | Aespres rac. filetage M 1"1/4x28 | Aespres unión macho 1"1/4x28 | 18.96
687100035 | Manicotto fil. M 1"x35 Aespres | Aespres adapter male 1"x35 | Aespres Ub-Stk Ag 1"x35 | Aespres rac. filetage M 1"x35 | Aespres unión macho 1"x35 | 20.97
687114035 | Manicotto fil. M 1"1/4x35 Aespres | Aespres adapter male 1"1/4x35 | Aespres Ub-Stk Ag 1"1/4x35 | Aespres rac. filetage M 1"1/4x35 | Aespres unión macho 1"1/4x35 | 20.11
687112035 | Manicotto fil. M 1"1/2x35 Aespres | Aespres adapter male 1"1/2x35 | Aespres Ub-Stk Ag 1"1/2x35 | Aespres rac. filetage M 1"1/2x35 | Aespres unión macho 1"1/2x35 | 21.72
687114042 | Manicotto fil. M 1"1/4x42 Aespres | Aespres adapter male 1"1/4x42 | Aespres Ub-Stk Ag 1"1/4x42 | Aespres rac. filetage M 1"1/4x42 | Aespres unión macho 1"1/4x42 | 27.33
687112042 | Manicotto fil. M 1"1/2x42 Aespres | Aespres adapter male 1"1/2x42 | Aespres Ub-Stk Ag 1"1/2x42 | Aespres rac. filetage M 1"1/2x42 | Aespres unión macho 1"1/2x42 | 28.15
687112054 | Manicotto fil. M 1"1/2x54 Aespres | Aespres adapter male 1"1/2x54 | Aespres Ub-Stk Ag 1"1/2x54 | Aespres rac. filetage M 1"1/2x54 | Aespres unión macho 1"1/2x54 | 47.47
687200054 | Manicotto fil. M 2"x54 Aespres | Aespres adapter male 2"x54 | Aespres Ub-Stk Ag 2"x54 | Aespres rac. filetage M 2"x54 | Aespres unión macho 2"x54 | 54.32
690308012 | Manicotto fil. F 3/8"x12 Aespres | Aespres adapter female 3/8"x12 | Aespres Ub-Stk Ig 3/8"x12 | Aespres rac. filetage F 3/8"x12 | Aespres unión hembra 3/8"x12 | 3.32
690102012 | Manicotto fil. F 1/2"x12 Aespres | Aespres adapter female 1/2"x12 | Aespres Ub-Stk Ig 1/2"x12 | Aespres rac. filetage F 1/2"x12 | Aespres unión hembra 1/2"x12 | 3.32
690308015 | Manicotto fil. F 3/8"x15 Aespres | Aespres adapter female 3/8"x15 | Aespres Ub-Stk Ig 3/8"x15 | Aespres rac. filetage F 3/8"x15 | Aespres unión hembra 3/8"x15 | 3.7
690102015 | Manicotto fil. F 1/2"x15 Aespres | Aespres adapter female 1/2"x15 | Aespres Ub-Stk Ig 1/2"x15 | Aespres rac. filetage F 1/2"x15 | Aespres unión hembra 1/2"x15 | 3.38
690304015 | Manicotto fil. F 3/4"x15 Aespres | Aespres adapter female 3/4"x15 | Aespres Ub-Stk Ig 3/4"x15 | Aespres rac. filetage F 3/4"x15 | Aespres unión hembra 3/4"x15 | 6.85
690102018 | Manicotto fil. F 1/2"x18 Aespres | Aespres adapter female 1/2"x18 | Aespres Ub-Stk Ig 1/2"x18 | Aespres rac. filetage F 1/2"x18 | Aespres unión hembra 1/2"x18 | 4.68
690304018 | Manicotto fil. F 3/4"x18 Aespres | Aespres adapter female 3/4"x18 | Aespres Ub-Stk Ig 3/4"x18 | Aespres rac. filetage F 3/4"x18 | Aespres unión hembra 3/4"x18 | 9.08
690102022 | Manicotto fil. F 1/2"x22 Aespres | Aespres adapter female 1/2"x22 | Aespres Ub-Stk Ig 1/2"x22 | Aespres rac. filetage F 1/2"x22 | Aespres unión hembra 1/2"x22 | 5.11
690304022 | Manicotto fil. F 3/4"x22 Aespres | Aespres adapter female 3/4"x22 | Aespres Ub-Stk Ig 3/4"x22 | Aespres rac. filetage F 3/4"x22 | Aespres unión hembra 3/4"x22 | 5.6
690100022 | Manicotto fil. F 1"x22 Aespres | Aespres adapter female 1"x22 | Aespres Ub-Stk Ig 1"x22 | Aespres rac. filetage F 1"x22 | Aespres unión hembra 1"x22 | 8.32
690102028 | Manicotto fil. F 1/2"x28 Aespres | Aespres adapter female 1/2"x28 | Aespres Ub-Stk Ig 1/2"x28 | Aespres rac. filetage F 1/2"x28 | Aespres unión hembra 1/2"x28 | 15.98
690304028 | Manicotto fil. F 3/4"x28 Aespres | Aespres adapter female 3/4"x28 | Aespres Ub-Stk Ig 3/4"x28 | Aespres rac. filetage F 3/4"x28 | Aespres unión hembra 3/4"x28 | 17.65
690100028 | Manicotto fil. F 1"x28 Aespres | Aespres adapter female 1"x28 | Aespres Ub-Stk Ig 1"x28 | Aespres rac. filetage F 1"x28 | Aespres unión hembra 1"x28 | 9.94
690114028 | Manicotto fil. F 1"1/4x28 Aespres | Aespres adapter female 1"1/4x28 | Aespres Ub-Stk Ig 1"1/4x28 | Aespres rac. filetage F 1"1/4x28 | Aespres unión hembra 1"1/4x28 | 18.31
690100035 | Manicotto fil. F 1"x35 Aespres | Aespres adapter female 1"x35 | Aespres Ub-Stk Ig 1"x35 | Aespres rac. filetage F 1"x35 | Aespres unión hembra 1"x35 | 22.33
690114035 | Manicotto fil. F 1"1/4x35 Aespres | Aespres adapter female 1"1/4x35 | Aespres Ub-Stk Ig 1"1/4x35 | Aespres rac. filetage F 1"1/4x35 | Aespres unión hembra 1"1/4x35 | 22.05
690114042 | Manicotto fil. F 1"1/4x42 Aespres | Aespres adapter female 1"1/4x42 | Aespres Ub-Stk Ig 1"1/4x42 | Aespres rac. filetage F 1"1/4x42 | Aespres unión hembra 1"1/4x42 | 31.18
690112042 | Manicotto fil. F 1"1/2x42 Aespres | Aespres adapter female 1"1/2x42 | Aespres Ub-Stk Ig 1"1/2x42 | Aespres rac. filetage F 1"1/2x42 | Aespres unión hembra 1"1/2x42 | 31.99
690200054 | Manicotto fil. F 2"x54 Aespres | Aespres adapter female 2"x54 | Aespres Ub-Stk Ig 2"x54 | Aespres rac. filetage F 2"x54 | Aespres unión hembra 2"x54 | 55.74
691015012 | Riduzione MF 15x12 Aespres | Aespres reducer MF 15x12 | Aespres Red. Stueck 15x12 | Aespres reduction MF 15x12 | Aespres reducción MH 15x12 | 2.17
691018012 | Riduzione MF 18x12 Aespres | Aespres reducer MF 18x12 | Aespres Red. Stueck 18x12 | Aespres reduction MF 18x12 | Aespres reducción MH 18x12 | 2.29
691018015 | Riduzione MF 18x15 Aespres | Aespres reducer MF 18x15 | Aespres Red. Stueck 18x15 | Aespres reduction MF 18x15 | Aespres reducción MH 18x15 | 2.17
691022015 | Riduzione MF 22x15 Aespres | Aespres reducer MF 22x15 | Aespres Red. Stueck 22x15 | Aespres reduction MF 22x15 | Aespres reducción MH 22x15 | 2.61
691022018 | Riduzione MF 22x18 Aespres | Aespres reducer MF 22x18 | Aespres Red. Stueck 22x18 | Aespres reduction MF 22x18 | Aespres reducción MH 22x18 | 2.72
691028015 | Riduzione MF 28x15 Aespres | Aespres reducer MF 28x15 | Aespres Red. Stueck 28x15 | Aespres reduction MF 28x15 | Aespres reducción MH 28x15 | 6.42
691028018 | Riduzione MF 28x18 Aespres | Aespres reducer MF 28x18 | Aespres Red. Stueck 28x18 | Aespres reduction MF 28x18 | Aespres reducción MH 28x18 | 6.58
691028022 | Riduzione MF 28x22 Aespres | Aespres reducer MF 28x22 | Aespres Red. Stueck 28x22 | Aespres reduction MF 28x22 | Aespres reducción MH 28x22 | 6.74
691035022 | Riduzione MF 35x22 Aespres | Aespres reducer MF 35x22 | Aespres Red. Stueck 35x22 | Aespres reduction MF 35x22 | Aespres reducción MH 35x22 | 7.99
691035028 | Riduzione MF 35x28 Aespres | Aespres reducer MF 35x28 | Aespres Red. Stueck 35x28 | Aespres reduction MF 35x28 | Aespres reducción MH 35x28 | 8.7
691042022 | Riduzione MF 42x22 Aespres | Aespres reducer MF 42x22 | Aespres Red. Stueck 42x22 | Aespres reduction MF 42x22 | Aespres reducción MH 42x22 | 13.7
691042028 | Riduzione MF 42x28 Aespres | Aespres reducer MF 42x28 | Aespres Red. Stueck 42x28 | Aespres reduction MF 42x28 | Aespres reducción MH 42x28 | 13.32
691042035 | Riduzione MF 42x35 Aespres | Aespres reducer MF 42x35 | Aespres Red. Stueck 42x35 | Aespres reduction MF 42x35 | Aespres reducción MH 42x35 | 12.72
691054022 | Riduzione MF 54x22 Aespres | Aespres reducer MF 54x22 | Aespres Red. Stueck 54x22 | Aespres reduction MF 54x22 | Aespres reducción MH 54x22 | 32.59
691054028 | Riduzione MF 54x28 Aespres | Aespres reducer MF 54x28 | Aespres Red. Stueck 54x28 | Aespres reduction MF 54x28 | Aespres reducción MH 54x28 | 27.44
691054035 | Riduzione MF 54x35 Aespres | Aespres reducer MF 54x35 | Aespres Red. Stueck 54x35 | Aespres reduction MF 54x35 | Aespres reducción MH 54x35 | 17.82
691054042 | Riduzione MF 54x42 Aespres | Aespres reducer MF 54x42 | Aespres Red. Stueck 54x42 | Aespres reduction MF 54x42 | Aespres reducción MH 54x42 | 17.06
685102012 | Gomito c/fl.90° FF 1/2"x12 Aespres | Aespres wall plate female 1/2"x12 | Aespres Deckenwinkel I/I 1/2"x12 | Aespres equerre 90° FF 1/2"x12 | Aespres codo placa HH 1/2"x12 | 10.82
685102015 | Gomito c/fl.90° FF 1/2"x15 Aespres | Aespres wall plate female 1/2"x15 | Aespres Deckenwinkel I/I 1/2"x15 | Aespres equerre 90° FF 1/2"x15 | Aespres codo placa HH 1/2"x15 | 8.7
685102018 | Gomito c/fl.90° FF 1/2"x18 Aespres | Aespres wall plate female 1/2"x18 | Aespres Deckenwinkel I/I 1/2"x18 | Aespres equerre 90° FF 1/2"x18 | Aespres codo placa HH 1/2"x18 | 13.91
685304022 | Gomito c/fl.90° FF 3/4"x22 Aespres | Aespres wall plate female 3/4"x22 | Aespres Deckenwinkel I/I 3/4"x22 | Aespres equerre 90° FF 3/4"x22 | Aespres codo placa HH 3/4"x22 | 22.71
685100022 | Gomito c/fl.90° FF 1"x22 Aespres | Aespres wall plate female 1"x22 | Aespres Deckenwinkel I/I 1"x22 | Aespres equerre 90° FF 1"x22 | Aespres codo placa HH 1"x22 | 23.59
685100028 | Gomito c/fl.90° FF 1"x28 Aespres | Aespres wall plate female 1"x28 | Aespres Deckenwinkel I/I 1"x28 | Aespres equerre 90° FF 1"x28 | Aespres codo placa HH 1"x28 | 31.51
684015002 | Bocch. s/piana M 1/2"x15 Aespres | Aespres union male 1/2"x15 | Aespres Verschr. Ag 1/2"x15 | Aespres rac. union fileté 1/2"x15 | Aespres rácor 3 pz rosc. M 1/2"x15 | 25.8
684015012 | Bocch. s/piana M 3/4"x15 Aespres | Aespres union male 3/4"x15 | Aespres Verschr. Ag 3/4"x15 | Aespres rac. union fileté 3/4"x15 | Aespres rácor 3 pz rosc. M 3/4"x15 | 26.61
684018002 | Bocch. s/piana M 1/2"x18 Aespres | Aespres union male 1/2"x18 | Aespres Verschr. Ag 1/2"x18 | Aespres rac. union fileté 1/2"x18 | Aespres rácor 3 pz rosc. M 1/2"x18 | 30.23
684018012 | Bocch. s/piana M 3/4"x18 Aespres | Aespres union male 3/4"x18 | Aespres Verschr. Ag 3/4"x18 | Aespres rac. union fileté 3/4"x18 | Aespres rácor 3 pz rosc. M 3/4"x18 | 31.05
684022002 | Bocch. s/piana M 3/4"x22 Aespres | Aespres union male 3/4"x22 | Aespres Verschr. Ag 3/4"x22 | Aespres rac. union fileté 3/4"x22 | Aespres rácor 3 pz rosc. M 3/4"x22 | 40.38
684022012 | Bocch. s/piana M 1"x22 Aespres | Aespres union male 1"x22 | Aespres Verschr. Ag 1"x22 | Aespres rac. union fileté 1"x22 | Aespres rácor 3 pz rosc. M 1"x22 | 40.76
684028002 | Bocch. s/piana M 1"x28 Aespres | Aespres union male 1"x28 | Aespres Verschr. Ag 1"x28 | Aespres rac. union fileté 1"x28 | Aespres rácor 3 pz rosc. M 1"x28 | 61.95
684035002 | Bocch. s/piana M 1"1/4x35 Aespres | Aespres union male 1"1/4x35 | Aespres Verschr. Ag 1"1/4x35 | Aespres rac. union fileté 1"1/4x35 | Aespres rácor 3 pz rosc. M 1"1/4x35 | 77.54
684042002 | Bocch. s/piana M 1"1/2x42 Aespres | Aespres union male 1"1/2x42 | Aespres Verschr. Ag 1"1/2x42 | Aespres rac. union fileté 1"1/2x42 | Aespres rácor 3 pz rosc. M 1"1/2x42 | 93.5
684054002 | Bocch. s/piana M 2"x54 Aespres | Aespres union male 2"x54 | Aespres Verschr. Ag 2"x54 | Aespres rac. union fileté 2"x54 | Aespres rácor 3 pz rosc. M 2"x54 | 150.37
684012003 | Bocch. s/piana F 3/8"x12 Aespres | Aespres union female 3/8"x12 | Aespres Verschr. Ig 3/8"x12 | Aespres rac. union taraudé 3/8"x12 | Aespres rácor 3 pz rosc. H 3/8"x12 | 27.23
684012013 | Bocch. s/piana F 1/2"x12 Aespres | Aespres union female 1/2"x12 | Aespres Verschr. Ig 1/2"x12 | Aespres rac. union taraudé 1/2"x12 | Aespres rácor 3 pz rosc. H 1/2"x12 | 30.65
684015003 | Bocch. s/piana F 1/2"x15 Aespres | Aespres union female 1/2"x15 | Aespres Verschr. Ig 1/2"x15 | Aespres rac. union taraudé 1/2"x15 | Aespres rácor 3 pz rosc. H 1/2"x15 | 24.61
684015013 | Bocch. s/piana F 3/4"x15 Aespres | Aespres union female 3/4"x15 | Aespres Verschr. Ig 3/4"x15 | Aespres rac. union taraudé 3/4"x15 | Aespres rácor 3 pz rosc. H 3/4"x15 | 29.69
684018003 | Bocch. s/piana F 1/2"x18 Aespres | Aespres union female 1/2"x18 | Aespres Verschr. Ig 1/2"x18 | Aespres rac. union taraudé 1/2"x18 | Aespres rácor 3 pz rosc. H 1/2"x18 | 29.5
684018013 | Bocch. s/piana F 3/4"x18 Aespres | Aespres union female 3/4"x18 | Aespres Verschr. Ig 3/4"x18 | Aespres rac. union taraudé 3/4"x18 | Aespres rácor 3 pz rosc. H 3/4"x18 | 34.13
684022003 | Bocch. s/piana F 1/2"x22 Aespres | Aespres union female 1/2"x22 | Aespres Verschr. Ig 1/2"x22 | Aespres rac. union taraudé 1/2"x22 | Aespres rácor 3 pz rosc. H 1/2"x22 | 39.65
684022013 | Bocch. s/piana F 3/4"x22 Aespres | Aespres union female 3/4"x22 | Aespres Verschr. Ig 3/4"x22 | Aespres rac. union taraudé 3/4"x22 | Aespres rácor 3 pz rosc. H 3/4"x22 | 39.4
684022023 | Bocch. s/piana F 1"x22 Aespres | Aespres union female 1"x22 | Aespres Verschr. Ig 1"x22 | Aespres rac. union taraudé 1"x22 | Aespres rácor 3 pz rosc. H 1"x22 | 42.48
684028003 | Bocch. s/piana F 1"x28 Aespres | Aespres union female 1"x28 | Aespres Verschr. Ig 1"x28 | Aespres rac. union taraudé 1"x28 | Aespres rácor 3 pz rosc. H 1"x28 | 58.21
684035003 | Bocch. s/piana F 1"1/4x35 Aespres | Aespres union female 1"1/4x35 | Aespres Verschr. Ig 1"1/4x35 | Aespres rac. union taraudé 1"1/4x35 | Aespres rácor 3 pz rosc. H 1"1/4x35 | 69.26
684042003 | Bocch. s/piana F 1"1/2x42 Aespres | Aespres union female 1"1/2x42 | Aespres Verschr. Ig 1"1/2x42 | Aespres rac. union taraudé 1"1/2x42 | Aespres rácor 3 pz rosc. H 1"1/2x42 | 86.47
684054003 | Bocch. s/piana F 2"x54 Aespres | Aespres union female 2"x54 | Aespres Verschr. Ig 2"x54 | Aespres rac. union taraudé 2"x54 | Aespres rácor 3 pz rosc. H 2"x54 | 147.49
681015450G | Curva 45° FF Ø 15 Aespres Gas | Aespres Gas elbow 45° FF Ø 15 | Aespres Gas Bogen 45° I/I Ø 15 | Aespres Gas coude 45° FF Ø 15 | Aespres Gas curva 45° HH Ø 15 | 3.27
681018450G | Curva 45° FF Ø 18 Aespres Gas | Aespres Gas elbow 45° FF Ø 18 | Aespres Gas Bogen 45° I/I Ø 18 | Aespres Gas coude 45° FF Ø 18 | Aespres Gas curva 45° HH Ø 18 | 3.48
681022450G | Curva 45° FF Ø 22 Aespres Gas | Aespres Gas elbow 45° FF Ø 22 | Aespres Gas Bogen 45° I/I Ø 22 | Aespres Gas coude 45° FF Ø 22 | Aespres Gas curva 45° HH Ø 22 | 4.24
681028450G | Curva 45° FF Ø 28 Aespres Gas | Aespres Gas elbow 45° FF Ø 28 | Aespres Gas Bogen 45° I/I Ø 28 | Aespres Gas coude 45° FF Ø 28 | Aespres Gas curva 45° HH Ø 28 | 12.88
681035450G | Curva 45° FF Ø 35 Aespres Gas | Aespres Gas elbow 45° FF Ø 35 | Aespres Gas Bogen 45° I/I Ø 35 | Aespres Gas coude 45° FF Ø 35 | Aespres Gas curva 45° HH Ø 35 | 18.42
681042450G | Curva 45° FF Ø 42 Aespres Gas | Aespres Gas elbow 45° FF Ø 42 | Aespres Gas Bogen 45° I/I Ø 42 | Aespres Gas coude 45° FF Ø 42 | Aespres Gas curva 45° HH Ø 42 | 29.87
681054450G | Curva 45° FF Ø 54 Aespres Gas | Aespres Gas elbow 45° FF Ø 54 | Aespres Gas Bogen 45° I/I Ø 54 | Aespres Gas coude 45° FF Ø 54 | Aespres Gas curva 45° HH Ø 54 | 41.83
681015451G | Curva 45° MF Ø 15 Aespres Gas | Aespres Gas elbow 45° MF Ø 15 | Aespres Gas Bogen 45° I/A Ø 15 | Aespres Gas coude 45° MF Ø 15 | Aespres Gas curva 45° MH Ø 15 | 2.67
681018451G | Curva 45° MF Ø 18 Aespres Gas | Aespres Gas elbow 45° MF Ø 18 | Aespres Gas Bogen 45° I/A Ø 18 | Aespres Gas coude 45° MF Ø 18 | Aespres Gas curva 45° MH Ø 18 | 3.53
681022451G | Curva 45° MF Ø 22 Aespres Gas | Aespres Gas elbow 45° MF Ø 22 | Aespres Gas Bogen 45° I/A Ø 22 | Aespres Gas coude 45° MF Ø 22 | Aespres Gas curva 45° MH Ø 22 | 3.91
681028451G | Curva 45° MF Ø 28 Aespres Gas | Aespres Gas elbow 45° MF Ø 28 | Aespres Gas Bogen 45° I/A Ø 28 | Aespres Gas coude 45° MF Ø 28 | Aespres Gas curva 45° MH Ø 28 | 12.82
681035451G | Curva 45° MF Ø 35 Aespres Gas | Aespres Gas elbow 45° MF Ø 35 | Aespres Gas Bogen 45° I/A Ø 35 | Aespres Gas coude 45° MF Ø 35 | Aespres Gas curva 45° MH Ø 35 | 17.77
681042451G | Curva 45° MF Ø 42 Aespres Gas | Aespres Gas elbow 45° MF Ø 42 | Aespres Gas Bogen 45° I/A Ø 42 | Aespres Gas coude 45° MF Ø 42 | Aespres Gas curva 45° MH Ø 42 | 27.82
681054451G | Curva 45° MF Ø 54 Aespres Gas | Aespres Gas elbow 45° MF Ø 54 | Aespres Gas Bogen 45° I/A Ø 54 | Aespres Gas coude 45° MF Ø 54 | Aespres Gas curva 45° MH Ø 54 | 41.24
681015900G | Curva 90° FF Ø 15 Aespres Gas | Aespres Gas elbow 90° FF Ø 15 | Aespres Gas Bogen 90° I/I Ø 15 | Aespres Gas coude 90° FF Ø 15 | Aespres Gas curva 90° HH Ø 15 | 2.99
681018900G | Curva 90° FF Ø 18 Aespres Gas | Aespres Gas elbow 90° FF Ø 18 | Aespres Gas Bogen 90° I/I Ø 18 | Aespres Gas coude 90° FF Ø 18 | Aespres Gas curva 90° HH Ø 18 | 3.91
681022900G | Curva 90° FF Ø 22 Aespres Gas | Aespres Gas elbow 90° FF Ø 22 | Aespres Gas Bogen 90° I/I Ø 22 | Aespres Gas coude 90° FF Ø 22 | Aespres Gas curva 90° HH Ø 22 | 4.89
681028900G | Curva 90° FF Ø 28 Aespres Gas | Aespres Gas elbow 90° FF Ø 28 | Aespres Gas Bogen 90° I/I Ø 28 | Aespres Gas coude 90° FF Ø 28 | Aespres Gas curva 90° HH Ø 28 | 9.89
681035900G | Curva 90° FF Ø 35 Aespres Gas | Aespres Gas elbow 90° FF Ø 35 | Aespres Gas Bogen 90° I/I Ø 35 | Aespres Gas coude 90° FF Ø 35 | Aespres Gas curva 90° HH Ø 35 | 19.56
681042900G | Curva 90° FF Ø 42 Aespres Gas | Aespres Gas elbow 90° FF Ø 42 | Aespres Gas Bogen 90° I/I Ø 42 | Aespres Gas coude 90° FF Ø 42 | Aespres Gas curva 90° HH Ø 42 | 37.27
681054900G | Curva 90° FF Ø 54 Aespres Gas | Aespres Gas elbow 90° FF Ø 54 | Aespres Gas Bogen 90° I/I Ø 54 | Aespres Gas coude 90° FF Ø 54 | Aespres Gas curva 90° HH Ø 54 | 50.31
681015901G | Curva 90° MF Ø 15 Aespres Gas | Aespres Gas elbow 90° MF Ø 15 | Aespres Gas Bogen 90° I/A Ø 15 | Aespres Gas coude 90° MF Ø 15 | Aespres Gas curva 90° MH Ø 15 | 2.78
681018901G | Curva 90° MF Ø 18 Aespres Gas | Aespres Gas elbow 90° MF Ø 18 | Aespres Gas Bogen 90° I/A Ø 18 | Aespres Gas coude 90° MF Ø 18 | Aespres Gas curva 90° MH Ø 18 | 3.76
681022901G | Curva 90° MF Ø 22 Aespres Gas | Aespres Gas elbow 90° MF Ø 22 | Aespres Gas Bogen 90° I/A Ø 22 | Aespres Gas coude 90° MF Ø 22 | Aespres Gas curva 90° MH Ø 22 | 5.01
681028901G | Curva 90° MF Ø 28 Aespres Gas | Aespres Gas elbow 90° MF Ø 28 | Aespres Gas Bogen 90° I/A Ø 28 | Aespres Gas coude 90° MF Ø 28 | Aespres Gas curva 90° MH Ø 28 | 10.82
681035901G | Curva 90° MF Ø 35 Aespres Gas | Aespres Gas elbow 90° MF Ø 35 | Aespres Gas Bogen 90° I/A Ø 35 | Aespres Gas coude 90° MF Ø 35 | Aespres Gas curva 90° MH Ø 35 | 19.29
681042901G | Curva 90° MF Ø 42 Aespres Gas | Aespres Gas elbow 90° MF Ø 42 | Aespres Gas Bogen 90° I/A Ø 42 | Aespres Gas coude 90° MF Ø 42 | Aespres Gas curva 90° MH Ø 42 | 38.09
681054901G | Curva 90° MF Ø 54 Aespres Gas | Aespres Gas elbow 90° MF Ø 54 | Aespres Gas Bogen 90° I/A Ø 54 | Aespres Gas coude 90° MF Ø 54 | Aespres Gas curva 90° MH Ø 54 | 50.95
697308015G | Gomito misto 90° MF 3/8"x15 Aespres Gas | Aespres Gas elbow adap. 90° MF 3/8"x15 | Aespres Gas Wink. 90° Ag 3/8"x15 | Aespres Gas equerre 90° fil. M 3/8"x15 | Aespres Gas codo 90° macho 3/8"x15 | 21.52
697102015G | Gomito misto 90° MF 1/2"x15 Aespres Gas | Aespres Gas elbow adap. 90° MF 1/2"x15 | Aespres Gas Wink. 90° Ag 1/2"x15 | Aespres Gas equerre 90° fil. M 1/2"x15 | Aespres Gas codo 90° macho 1/2"x15 | 14.45
697102018G | Gomito misto 90° MF 1/2"x18 Aespres Gas | Aespres Gas elbow adap. 90° MF 1/2"x18 | Aespres Gas Wink. 90° Ag 1/2"x18 | Aespres Gas equerre 90° fil. M 1/2"x18 | Aespres Gas codo 90° macho 1/2"x18 | 23.03
697304018G | Gomito misto 90° MF 3/4"x18 Aespres Gas | Aespres Gas elbow adap. 90° MF 3/4"x18 | Aespres Gas Wink. 90° Ag 3/4"x18 | Aespres Gas equerre 90° fil. M 3/4"x18 | Aespres Gas codo 90° macho 3/4"x18 | 22.43
697102022G | Gomito misto 90° MF 1/2"x22 Aespres Gas | Aespres Gas elbow adap. 90° MF 1/2"x22 | Aespres Gas Wink. 90° Ag 1/2"x22 | Aespres Gas equerre 90° fil. M 1/2"x22 | Aespres Gas codo 90° macho 1/2"x22 | 27.44
697304022G | Gomito misto 90° MF 3/4"x22 Aespres Gas | Aespres Gas elbow adap. 90° MF 3/4"x22 | Aespres Gas Wink. 90° Ag 3/4"x22 | Aespres Gas equerre 90° fil. M 3/4"x22 | Aespres Gas codo 90° macho 3/4"x22 | 23.31
697102028G | Gomito misto 90° MF 1/2"x28 Aespres Gas | Aespres Gas elbow adap. 90° MF 1/2"x28 | Aespres Gas Wink. 90° Ag 1/2"x28 | Aespres Gas equerre 90° fil. M 1/2"x28 | Aespres Gas codo 90° macho 1/2"x28 | 38.14
697100028G | Gomito misto 90° MF 1"x28 Aespres Gas | Aespres Gas elbow adap. 90° MF 1"x28 | Aespres Gas Wink. 90° Ag 1"x28 | Aespres Gas equerre 90° fil. M 1"x28 | Aespres Gas codo 90° macho 1"x28 | 34.99
697114035G | Gomito misto 90° MF 1"1/4x35 AespresGas | Aespres Gas elbow adap. 90° MF 1"1/4x35 | Aespres Gas Wink. 90° Ag 1"1/4x35 | Aespres Gas equerre 90° fil. M 1"1/4x35 | Aespres Gas codo 90° macho 1"1/4x35 | 46.44
697112042G | Gomito misto 90° MF 1"1/2x42 AespresGas | Aespres Gas elbow adap. 90° MF 1"1/2x42 | Aespres Gas Wink. 90° Ag 1"1/2x42 | Aespres Gas equerre 90° fil. M 1"1/2x42 | Aespres Gas codo 90° macho 1"1/2x42 | 63.45
697200054G | Gomito misto 90° MF 2"x54 Aespres Gas | Aespres Gas elbow adap. 90° MF 2"x54 | Aespres Gas Wink. 90° Ag 2"x54 | Aespres Gas equerre 90° fil. M 2"x54 | Aespres Gas codo 90° macho 2"x54 | 89.74
698308015G | Gomito misto 90° FF 3/8"x15 Aespres Gas | Aespres Gas elbow adap. 90° FF 3/8"x15 | Aespres Gas Wink. 90° Ig 3/8"x15 | Aespres Gas equerre 90° fil. F 3/8"x15 | Aespres Gas codo 90° hembra 3/8"x15 | 21.19
698102015G | Gomito misto 90° FF 1/2"x15 Aespres Gas | Aespres Gas elbow adap. 90° FF 1/2"x15 | Aespres Gas Wink. 90° Ig 1/2"x15 | Aespres Gas equerre 90° fil. F 1/2"x15 | Aespres Gas codo 90° hembra 1/2"x15 | 9.02
698304015G | Gomito misto 90° FF 3/4"x15 Aespres Gas | Aespres Gas elbow adap. 90° FF 3/4"x15 | Aespres Gas Wink. 90° Ig 3/4"x15 | Aespres Gas equerre 90° fil. F 3/4"x15 | Aespres Gas codo 90° hembra 3/4"x15 | 20.37
698102018G | Gomito misto 90° FF 1/2"x18 Aespres Gas | Aespres Gas elbow adap. 90° FF 1/2"x18 | Aespres Gas Wink. 90° Ig 1/2"x18 | Aespres Gas equerre 90° fil. F 1/2"x18 | Aespres Gas codo 90° hembra 1/2"x18 | 19.88
698304018G | Gomito misto 90° FF 3/4"x18 Aespres Gas | Aespres Gas elbow adap. 90° FF 3/4"x18 | Aespres Gas Wink. 90° Ig 3/4"x18 | Aespres Gas equerre 90° fil. F 3/4"x18 | Aespres Gas codo 90° hembra 3/4"x18 | 22.05
698102022G | Gomito misto 90° FF 1/2"x22 Aespres Gas | Aespres Gas elbow adap. 90° FF 1/2"x22 | Aespres Gas Wink. 90° Ig 1/2"x22 | Aespres Gas equerre 90° fil. F 1/2"x22 | Aespres Gas codo 90° hembra 1/2"x22 | 23.69
698304022G | Gomito misto 90° FF 3/4"x22 Aespres Gas | Aespres Gas elbow adap. 90° FF 3/4"x22 | Aespres Gas Wink. 90° Ig 3/4"x22 | Aespres Gas equerre 90° fil. F 3/4"x22 | Aespres Gas codo 90° hembra 3/4"x22 | 14.02
698100022G | Gomito misto 90° FF 1"x22 Aespres Gas | Aespres Gas elbow adap. 90° FF 1"x22 | Aespres Gas Wink. 90° Ig 1"x22 | Aespres Gas equerre 90° fil. F 1"x22 | Aespres Gas codo 90° hembra 1"x22 | 22.28
698102028G | Gomito misto 90° FF 1/2"x28 Aespres Gas | Aespres Gas elbow adap. 90° FF 1/2"x28 | Aespres Gas Wink. 90° Ig 1/2"x28 | Aespres Gas equerre 90° fil. F 1/2"x28 | Aespres Gas codo 90° hembra 1/2"x28 | 24.87
698100028G | Gomito misto 90° FF 1"x28 Aespres Gas | Aespres Gas elbow adap. 90° FF 1"x28 | Aespres Gas Wink. 90° Ig 1"x28 | Aespres Gas equerre 90° fil. F 1"x28 | Aespres Gas codo 90° hembra 1"x28 | 25.53
698114035G | Gomito misto 90° FF 1"1/4x35 Aespres Gas | Aespres Gas elbow adap. 90° FF 1"1/4x35 | Aespres Gas Wink. 90° Ig 1"1/4x35 | Aespres Gas equerre 90° fil. F 1"1/4x35 | Aespres Gas codo 90° hembra 1"1/4x35 | 42.04
698112042G | Gomito misto 90° FF 1"1/2x42 Aespres Gas | Aespres Gas elbow adap. 90° FF 1"1/2x42 | Aespres Gas Wink. 90° Ig 1"1/2x42 | Aespres Gas equerre 90° fil. F 1"1/2x42 | Aespres Gas codo 90° hembra 1"1/2x42 | 54.21
698200054G | Gomito misto 90° FF 2"x54 Aespres Gas | Aespres Gas elbow adap. 90° FF 2"x54 | Aespres Gas Wink. 90° Ig 2"x54 | Aespres Gas equerre 90° fil. F 2"x54 | Aespres Gas codo 90° hembra 2"x54 | 86.05
682015000G | Tee normale Ø 15 Aespres Gas | Aespres Gas equal tee Ø 15 | Aespres Gas T-Stueck Ø 15 | Aespres Gas tee égal Ø 15 | Aespres Gas te igual Ø 15 | 4.51
682018000G | Tee normale Ø 18 Aespres Gas | Aespres Gas equal tee Ø 18 | Aespres Gas T-Stueck Ø 18 | Aespres Gas tee égal Ø 18 | Aespres Gas te igual Ø 18 | 6.14
682022000G | Tee normale Ø 22 Aespres Gs | Aespres Gas equal tee Ø 22 | Aespres Gas T-Stueck Ø 22 | Aespres Gas tee égal Ø 22 | Aespres Gas te igual Ø 22 | 7.83
682028000G | Tee normale Ø 28 Aespres Gas | Aespres Gas equal tee Ø 28 | Aespres Gas T-Stueck Ø 28 | Aespres Gas tee égal Ø 28 | Aespres Gas te igual Ø 28 | 13.58
682035000G | Tee normale Ø 35 Aespres Gas | Aespres Gas equal tee Ø 35 | Aespres Gas T-Stueck Ø 35 | Aespres Gas tee égal Ø 35 | Aespres Gas te igual Ø 35 | 22.98
682042000G | Tee normale Ø 42 Aespres Gas | Aespres Gas equal tee Ø 42 | Aespres Gas T-Stueck Ø 42 | Aespres Gas tee égal Ø 42 | Aespres Gas te igual Ø 42 | 44.44
682054000G | Tee normale Ø 54 Aespres Gas | Aespres Gas equal tee Ø 54 | Aespres Gas T-Stueck Ø 54 | Aespres Gas tee égal Ø 54 | Aespres Gas te igual Ø 54 | 54.97
689308015G | Tee c/deriv. FF 3/8"x15 Aespres Gas | Aespres Gas branch tee female 3/8"x15 | Aespres Gas T Ig 3/8"x15 | Aespres Gas tee mixtee fil. F 3/8"X15 | Aespres Gas te hembra roscada 3/8"X15 | 24.29
689102015G | Tee c/deriv. FF 1/2"x15 Aespres Gas | Aespres Gas branch tee female 1/2"x15 | Aespres Gas T Ig 1/2"x15 | Aespres Gas tee mixtee fil. F 1/2"X15 | Aespres Gas te hembra roscada 1/2"X15 | 13.85
689102018G | Tee c/deriv. FF 1/2"x18 Aespres Gas | Aespres Gas branch tee female 1/2"x18 | Aespres Gas T Ig 1/2"x18 | Aespres Gas tee mixtee fil. F 1/2"x18 | Aespres Gas te hembra roscada 1/2"x18 | 24.02
689102022G | Tee c/deriv. FF 1/2"x22 Aespres Gas | Aespres Gas branch tee female 1/2"x22 | Aespres Gas T Ig 1/2"x22 | Aespres Gas tee mixtee fil. F 1/2x22 | Aespres Gas te hembra roscada 1/2x22 | 19.39
689304022G | Tee c/deriv. FF 3/4"x22 Aespres Gas | Aespres Gas branch tee female 3/4"x22 | Aespres Gas T Ig 3/4"x22 | Aespres Gas tee mixtee fil. F 3/4"x22 | Aespres Gas te hembra roscada 3/4"x22 | 27.82
689102028G | Tee c/deriv. FF 1/2"x28 Aespres Gas | Aespres Gas branch tee female 1/2"x28 | Aespres Gas T Ig 1/2"x28 | Aespres Gas tee mixtee fil. F 1/2x28 | Aespres Gas te hembra roscada 1/2x28 | 24.29
689304028G | Tee c/deriv. FF 3/4"x28 Aespres Gas | Aespres Gas branch tee female 3/4"x28 | Aespres Gas T Ig 3/4"x28 | Aespres Gas tee mixtee fil. F 3/4x28 | Aespres Gas te hembra roscada 3/4x28 | 31.51
689100028G | Tee c/deriv. FF 1"x28 Aespres Gas | Aespres Gas branch tee female 1"x28 | Aespres Gas T Ig 1"x28 | Aespres Gas tee mixtee fil. F 1"x28 | Aespres Gas te hembra roscada 1"x28 | 32.49
689102035G | Tee c/deriv. FF 1/2"x35 Aespres Gas | Aespres Gas branch tee female 1/2"x35 | Aespres Gas T Ig 1/2"x35 | Aespres Gas tee mixtee fil. F 1/2"x35 | Aespres Gas te hembra roscada 1/2"x35 | 33.25
689304035G | Tee c/deriv. FF 3/4"x35 Aespres Gas | Aespres Gas branch tee female 3/4"x35 | Aespres Gas T Ig 3/4"x35 | Aespres Gas tee mixtee fil. F 3/4"x35 | Aespres Gas te hembra roscada 3/4"x35 | 33.73
689100035G | Tee c/deriv. FF 1"x35 Aespres Gas | Aespres Gas branch tee female 1"x35 | Aespres Gas T Ig 1"x35 | Aespres Gas tee mixtee fil. F 1"x35 | Aespres Gas te hembra roscada 1"x35 | 35.26
689102042G | Tee c/deriv. FF 1/2"x42 Aespres Gas | Aespres Gas branch tee female 1/2"x42 | Aespres Gas T Ig 1/2"x42 | Aespres Gas tee mixtee fil. F 1/2"x42 | Aespres Gas te hembra roscada 1/2"x42 | 40.31
689304042G | Tee c/deriv. FF 3/4"x42 Aespres Gas | Aespres Gas branch tee female 3/4"x42 | Aespres Gas T Ig 3/4"x42 | Aespres Gas tee mixtee fil. F 3/4"x42 | Aespres Gas te hembra roscada 3/4"x42 | 43.73
689102054G | Tee c/deriv. FF 1/2"x54 Aespres Gas | Aespres Gas branch tee female 1/2"x54 | Aespres Gas T Ig 1/2"x54 | Aespres Gas tee mixtee fil. F 1/2"x54 | Aespres Gas te hembra roscada 1/2"x54 | 48.03
689304054G | Tee c/deriv. FF 3/4"x54 Aespres Gas | Aespres Gas branch tee female 3/4"x54 | Aespres Gas T Ig 3/4"x54 | Aespres Gas tee mixtee fil. F 3/4"x54 | Aespres Gas te hembra roscada 3/4"x54 | 52.47
692018015G | Tee ridotto 18x15x18 Aespres Gas | Aespres Gas reducing tee 18x15x18 | Aespres Gas T-Stk Red 18x15x18 | Aespres Gas tee réduit 18x15x18 | Aespres Gas te reducida 18x15x18 | 5.55
692022015G | Tee ridotto 22x15x22 Aespres Gas | Aespres Gas reducing tee 22x15x22 | Aespres Gas T-Stk Red 22x15x22 | Aespres Gas tee réduit 22x15x22 | Aespres Gas te reducida 22x15x22 | 6.63
692022018G | Tee ridotto 22x18x22 Aespres Gas | Aespres Gas reducing tee 22x18x22 | Aespres Gas T-Stk Red 22x18x22 | Aespres Gas tee réduit 22x18x22 | Aespres Gas te reducida 22x18x22 | 8.53
692028015G | Tee ridotto 28x15x28 Aespres Gas | Aespres Gas reducing tee 28x15x28 | Aespres Gas T-Stk Red 28x15x28 | Aespres Gas tee réduit 28x15x28 | Aespres Gas te reducida 28x15x28 | 15.59
692028018G | Tee ridotto 28x18x28 Aespres Gas | Aespres Gas reducing tee 28x18x28 | Aespres Gas T-Stk Red 28x18x28 | Aespres Gas tee réduit 28x18x28 | Aespres Gas te reducida 28x18x28 | 21.52
692028022G | Tee ridotto 28x22x28 Aespres Gas | Aespres Gas reducing tee 28x22x28 | Aespres Gas T-Stk Red 28x22x28 | Aespres Gas tee réduit 28x22x28 | Aespres Gas te reducida 28x22x28 | 15.54
692035015G | Tee ridotto 35x15x35 Aespres Gas | Aespres Gas reducing tee 35x15x35 | Aespres Gas T-Stk Red 35x15x35 | Aespres Gas tee réduit 35x15x35 | Aespres Gas te reducida 35x15x35 | 22.98
692035018G | Tee ridotto 35x18x35 Aespres Gas | Aespres Gas reducing tee 35x18x35 | Aespres Gas T-Stk Red 35x18x35 | Aespres Gas tee réduit 35x18x35 | Aespres Gas te reducida 35x18x35 | 24.29
692035022G | Tee ridotto 35x22x35 Aespres Gas | Aespres Gas reducing tee 35x22x35 | Aespres Gas T-Stk Red 35x22x35 | Aespres Gas tee réduit 35x22x35 | Aespres Gas te reducida 35x22x35 | 21.02
692035028G | Tee ridotto 35x28x35 Aespres Gas | Aespres Gas reducing tee 35x28x35 | Aespres Gas T-Stk Red 35x28x35 | Aespres Gas tee réduit 35x28x35 | Aespres Gas te reducida 35x28x35 | 22.17
692042015G | Tee ridotto 42x15x42 Aespres Gas | Aespres Gas reducing tee 42x15x42 | Aespres Gas T-Stk Red 42x15x42 | Aespres Gas tee réduit 42x15x42 | Aespres Gas te reducida 42x15x42 | 41.88
692042018G | Tee ridotto 42x18x42 Aespres Gas | Aespres Gas reducing tee 42x18x42 | Aespres Gas T-Stk Red 42x18x42 | Aespres Gas tee réduit 42x18x42 | Aespres Gas te reducida 42x18x42 | 41.24
692042022G | Tee ridotto 42x22x42 Aespres Gas | Aespres Gas reducing tee 42x22x42 | Aespres Gas T-Stk Red 42x22x42 | Aespres Gas tee réduit 42x22x42 | Aespres Gas te reducida 42x22x42 | 40.2
692042028G | Tee ridotto 42x28x42 Aespres Gas | Aespres Gas reducing tee 42x28x42 | Aespres Gas T-Stk Red 42x28x42 | Aespres Gas tee réduit 42x28x42 | Aespres Gas te reducida 42x28x42 | 40.74
692042035G | Tee ridotto 42x35x42 Aespres Gas | Aespres Gas reducing tee 42x35x42 | Aespres Gas T-Stk Red 42x35x42 | Aespres Gas tee réduit 42x35x42 | Aespres Gas te reducida 42x35x42 | 42.27
692054022G | Tee ridotto 54x22x54 Aespres Gas | Aespres Gas reducing tee 54x22x54 | Aespres Gas T-Stk Red 54x22x54 | Aespres Gas tee réduit 54x22x54 | Aespres Gas te reducida 54x22x54 | 63.07
692054028G | Tee ridotto 54x28x54 Aespres Gas | Aespres Gas reducing tee 54x28x54 | Aespres Gas T-Stk Red 54x28x54 | Aespres Gas tee réduit 54x28x54 | Aespres Gas te reducida 54x28x54 | 64.97
692054035G | Tee ridotto 54x35x54 Aespres Gas | Aespres Gas reducing tee 54x35x54 | Aespres Gas T-Stk Red 54x35x54 | Aespres Gas tee réduit 54x35x54 | Aespres Gas te reducida 54x35x54 | 67.48
692054042G | Tee ridotto 54x42x54 Aespres Gas | Aespres Gas reducing tee 54x42x54 | Aespres Gas T-Stk Red 54x42x54 | Aespres Gas tee réduit 54x42x54 | Aespres Gas te reducida 54x42x54 | 50.52
683015003G | Tappo di chiusura Ø 15 Aespres Gas | Aespres Gas stop end Ø 15 | Aespres Gas Verschulusskappe Ø 15 | Aespres Gas bouchon obturation Ø 15 | Aespres Gas tapón Ø 15 | 5.81
683018003G | Tappo di chiusura Ø 18 Aespres Gas | Aespres Gas stop end Ø 18 | Aespres Gas Verschulusskappe Ø 18 | Aespres Gas bouchon obturation Ø 18 | Aespres Gas tapón Ø 18 | 7.73
683022003G | Tappo di chiusura Ø 22 Aespres Gas | Aespres Gas stop end Ø 22 | Aespres Gas Verschulusskappe Ø 22 | Aespres Gas bouchon obturation Ø 22 | Aespres Gas tapón Ø 22 | 10.17
683028003G | Tappo di chiusura Ø 28 Aespres Gas | Aespres Gas stop end Ø 28 | Aespres Gas Verschulusskappe Ø 28 | Aespres Gas bouchon obturation Ø 28 | Aespres Gas tapón Ø 28 | 15.65
683035003G | Tappo di chiusura Ø 35 Aespres Gas | Aespres Gas stop end Ø 35 | Aespres Gas Verschulusskappe Ø 35 | Aespres Gas bouchon obturation Ø 35 | Aespres Gas tapón Ø 35 | 17.01
683042003G | Tappo di chiusura Ø 42 Aespres Gas | Aespres Gas stop end Ø 42 | Aespres Gas Verschulusskappe Ø 42 | Aespres Gas bouchon obturation Ø 42 | Aespres Gas tapón Ø 42 | 26.36
683054003G | Tappo di chiusura Ø 54 Aespres Gas | Aespres Gas stop end Ø 54 | Aespres Gas Verschulusskappe Ø 54 | Aespres Gas bouchon obturation Ø 54 | Aespres Gas tapón Ø 54 | 32.17
683015000G | Manicotto c/bat. Ø 15 Aespres Gas | Aespres Gas coupling Ø 15 | Aespres Gas Muffe Ø 15 | Aespres Gas manchon Ø 15 | Aespres Gas manguito HH Ø 15 | 2.83
683018000G | Manicotto c/bat. Ø 18 Aespres Gas | Aespres Gas coupling Ø 18 | Aespres Gas Muffe Ø 18 | Aespres Gas manchon Ø 18 | Aespres Gas manguito HH Ø 18 | 3.58
683022000G | Manicotto c/bat. Ø 22 Aespres Gas | Aespres Gas coupling Ø 22 | Aespres Gas Muffe Ø 22 | Aespres Gas manchon Ø 22 | Aespres Gas manguito HH Ø 22 | 4.24
683028000G | Manicotto c/bat. Ø 28 Aespres Gas | Aespres Gas coupling Ø 28 | Aespres Gas Muffe Ø 28 | Aespres Gas manchon Ø 28 | Aespres Gas manguito HH Ø 28 | 7.73
683035000G | Manicotto c/bat. Ø 35 Aespres Gas | Aespres Gas coupling Ø 35 | Aespres Gas Muffe Ø 35 | Aespres Gas manchon Ø 35 | Aespres Gas manguito HH Ø 35 | 9.57
683042000G | Manicotto c/bat. Ø 42 Aespres Gas | Aespres Gas coupling Ø 42 | Aespres Gas Muffe Ø 42 | Aespres Gas manchon Ø 42 | Aespres Gas manguito HH Ø 42 | 18.04
683054000G | Manicotto c/bat. Ø 54 Aespres Gas | Aespres Gas coupling Ø 54 | Aespres Gas Muffe Ø 54 | Aespres Gas manchon Ø 54 | Aespres Gas manguito HH Ø 54 | 22.66
683015001G | Manicotto passante Ø 15 Aespres Gas | Aespres Gas slip cuopling Ø 15 | Aespres Gas Schiebemuffe Ø 15 | Aespres Gas manchon long Ø 15 | Aespres Gas manguito sin tope Ø 15 | 3.1
683018001G | Manicotto passante Ø 18 Aespres Gas | Aespres Gas slip coupling Ø 18 | Aespres Gas Schiebemuffe Ø 18 | Aespres Gas manchon long Ø 18 | Aespres Gas manguito sin tope Ø 18 | 3.65
683022001G | Manicotto passante Ø 22 Aespres Gas | Aespres Gas slip cuopling Ø 22 | Aespres Gas Schiebemuffe Ø 22 | Aespres Gas manchon long Ø 22 | Aespres Gas manguito sin tope Ø 22 | 4.35
683028001G | Manicotto passante Ø 28 Aespres Gas | Aespres Gas slip cuopling Ø 28 | Aespres Gas Schiebemuffe Ø 28 | Aespres Gas manchon long Ø 28 | Aespres Gas manguito sin tope Ø 28 | 7.99
683035001G | Manicotto passante Ø 35 Aespres Gas | Aespres Gas slip cuopling Ø 35 | Aespres Gas Schiebemuffe Ø 35 | Aespres Gas manchon long Ø 35 | Aespres Gas manguito sin tope Ø 35 | 10.37
683042001G | Manicotto passante Ø 42 Aespres Gas | Aespres Gas slip cuopling Ø 42 | Aespres Gas Schiebemuffe Ø 42 | Aespres Gas manchon long Ø 42 | Aespres Gas manguito sin tope Ø 42 | 18.9
683054001G | Manicotto passante Ø 54 Aespres Gas | Aespres Gas slip cuopling Ø 54 | Aespres Gas Schiebemuffe Ø 54 | Aespres Gas manchon long Ø 54 | Aespres Gas manguito sin tope Ø 54 | 24.39
687308015G | Manicotto fil. M 3/8"x15 Aespres Gas | Aespres Gas adapter male 3/8"x15 | Aespres Gas Ub-Stk Ag 3/8"x15 | Aespres Gas rac. filetage M 3/8"x15 | Aespres Gas unión macho 3/8"x15 | 4.84
687102015G | Manicotto fil. M 1/2"x15 Aespres Gas | Aespres Gas adapter male 1/2"x15 | Aespres Gas Ub-Stk Ag 1/2"x15 | Aespres Gas rac. filetage M 1/2"x15 | Aespres Gas unión macho 1/2"x15 | 3.1
687304015G | Manicotto fil. M 3/4"x15 Aespres Gas | Aespres Gas adapter male 3/4"x15 | Aespres Gas Ub-Stk Ag 3/4"x15 | Aespres Gas rac. filetage M 3/4"x15 | Aespres Gas unión macho 3/4"x15 | 6.42
687102018G | Manicotto fil. M 1/2"x18 Aespres Gas | Aespres Gas adapter male 1/2"x18 | Aespres Gas Ub-Stk Ag 1/2"x18 | Aespres Gas rac. filetage M 1/2"x18 | Aespres Gas unión macho 1/2"x18 | 4.02
687304018G | Manicotto fil. M 3/4"x18 Aespres Gas | Aespres Gas adapter male 3/4"x18 | Aespres Gas Ub-Stk Ag 3/4"x18 | Aespres Gas rac. filetage M 3/4"x18 | Aespres Gas unión macho 3/4"x18 | 4.51
687102022G | Manicotto fil. M 1/2"x22 Aespres Gas | Aespres Gas adapter male 1/2"x22 | Aespres Gas Ub-Stk Ag 1/2"x22 | Aespres Gas rac. filetage M 1/2"x22 | Aespres Gas unión macho 1/2"x22 | 6.37
687304022G | Manicotto fil. M 3/4"x22 Aespres Gas | Aespres Gas adapter male 3/4"x22 | Aespres Gas Ub-Stk Ag 3/4"x22 | Aespres Gas rac. filetage M 3/4"x22 | Aespres Gas unión macho 3/4"x22 | 5.71
687100022G | Manicotto fil. M 1"x22 Aespres Gas | Aespres Gas adapter male 1"x22 | Aespres Gas Ub-Stk Ag 1"x22 | Aespres Gas rac. filetage M 1"x22 | Aespres Gas unión macho 1"x22 | 7.66
687304028G | Manicotto fil. M 3/4"x28 Aespres Gas | Aespres Gas adapter male 3/4"x28 | Aespres Gas Ub-Stk Ag 3/4"x28 | Aespres Gas rac. filetage M 3/4"x28 | Aespres Gas unión macho 3/4"x28 | 17.33
687100028G | Manicotto fil. M 1"x28 Aespres Gas | Aespres Gas adapter male 1"x28 | Aespres Gas Ub-Stk Ag 1"x28 | Aespres Gas rac. filetage M 1"x28 | Aespres Gas unión macho 1"x28 | 10.6
687114028G | Manicotto fil. M 1"1/4x28 Aespres Gas | Aespres Gas adapter male 1"1/4x28 | Aespres Gas Ub-Stk Ag 1"1/4x28 | Aespres Gas rac. filetage M 1"1/4x28 | Aespres Gas unión macho 1"1/4x28 | 21.85
687100035G | Manicotto fil. M 1"x35 Aespres Gas | Aespres Gas adapter male 1"x35 | Aespres Gas Ub-Stk Ag 1"x35 | Aespres Gas rac. filetage M 1"x35 | Aespres Gas unión macho 1"x35 | 24.12
687114035G | Manicotto fil. M 1"1/4x35 Aespres Gas | Aespres Gas adapter male 1"1/4x35 | Aespres Gas Ub-Stk Ag 1"1/4x35 | Aespres Gas rac. filetage M 1"1/4x35 | Aespres Gas unión macho 1"1/4x35 | 23.14
687112035G | Manicotto fil. M 1"1/2x35 Aespres Gas | Aespres Gas adapter male 1"1/2x35 | Aespres Gas Ub-Stk Ag 1"1/2x35 | Aespres Gas rac. filetage M 1"1/2x35 | Aespres Gas unión macho 1"1/2x35 | 25
687114042G | Manicotto fil. M 1"1/4x42 Aespres Gas | Aespres Gas adapter male 1"1/4x42 | Aespres Gas Ub-Stk Ag 1"1/4x42 | Aespres Gas rac. filetage M 1"1/4x42 | Aespres Gas unión macho 1"1/4x42 | 31.46
687112042G | Manicotto fil. M 1"1/2x42 Aespres Gas | Aespres Gas adapter male 1"1/2x42 | Aespres Gas Ub-Stk Ag 1"1/2x42 | Aespres Gas rac. filetage M 1"1/2x42 | Aespres Gas unión macho 1"1/2x42 | 32.38
687112054G | Manicotto fil. M 1"1/2x54 Aespres Gas | Aespres Gas adapter male 1"1/2x54 | Aespres Gas Ub-Stk Ag 1"1/2x54 | Aespres Gas rac. filetage M 1"1/2x54 | Aespres Gas unión macho 1"1/2x54 | 54.65
687200054G | Manicotto fil. M 2"x54 Aespres Gas | Aespres Gas adapter male 2"x54 | Aespres Gas Ub-Stk Ag 2"x54 | Aespres Gas rac. filetage M 2"x54 | Aespres Gas unión macho 2"x54 | 62.47
690308015G | Manicotto fil. F 3/8"x15 Aespres Gas | Aespres Gas adapter female 3/8"x15 | Aespres Gas Ub-Stk Ig 3/8"x15 | Aespres Gas rac. filetage F 3/8"x15 | Aespres Gas unión hembra 3/8"x15 | 4.3
690102015G | Manicotto fil. F 1/2"x15 Aespres Gas | Aespres Gas adapter female 1/2"x15 | Aespres Gas Ub-Stk Ig 1/2"x15 | Aespres Gas rac. filetage F 1/2"x15 | Aespres Gas unión hembra 1/2"x15 | 3.91
690304015G | Manicotto fil. F 3/4"x15 Aespres Gas | Aespres Gas adapter female 3/4"x15 | Aespres Gas Ub-Stk Ig 3/4"x15 | Aespres Gas rac. filetage F 3/4"x15 | Aespres Gas unión hembra 3/4"x15 | 7.88
690102018G | Manicotto fil. F 1/2"x18 Aespres Gas | Aespres Gas adapter female 1/2"x18 | Aespres Gas Ub-Stk Ig 1/2"x18 | Aespres Gas rac. filetage F 1/2"x18 | Aespres Gas unión hembra 1/2"x18 | 5.38
690304018G | Manicotto fil. F 3/4"x18 Aespres Gas | Aespres Gas adapter female 3/4"x18 | Aespres Gas Ub-Stk Ig 3/4"x18 | Aespres Gas rac. filetage F 3/4"x18 | Aespres Gas unión hembra 3/4"x18 | 10.5
690102022G | Manicotto fil. F 1/2"x22 Aespres Gas | Aespres Gas adapter female 1/2"x22 | Aespres Gas Ub-Stk Ig 1/2"x22 | Aespres Gas rac. filetage F 1/2"x22 | Aespres Gas unión hembra 1/2"x22 | 5.93
690304022G | Manicotto fil. F 3/4"x22 Aespres Gas | Aespres Gas adapter female 3/4"x22 | Aespres Gas Ub-Stk Ig 3/4"x22 | Aespres Gas rac. filetage F 3/4"x22 | Aespres Gas unión hembra 3/4"x22 | 6.47
690100022G | Manicotto fil. F 1"x22 Aespres Gas | Aespres Gas adapter female 1/2"x22 | Aespres Gas Ub-Stk Ig 1/2"x22 | Aespres Gas rac. filetage F 1/2"x22 | Aespres Gas unión hembra 1/2"x22 | 9.57
690102028G | Manicotto fil. F 1/2"x28 Aespres Gas | Aespres Gas adapter female 1/2"x28 | Aespres Gas Ub-Stk Ig 1/2"x28 | Aespres Gas rac. filetage F 1/2"x28 | Aespres Gas unión hembra 1/2"x28 | 18.42
690304028G | Manicotto fil. F 3/4"x28 Aespres Gas | Aespres Gas adapter female 3/4"x28 | Aespres Gas Ub-Stk Ig 3/4"x28 | Aespres Gas rac. filetage F 3/4"x28 | Aespres Gas unión hembra 3/4"x28 | 20.31
690100028G | Manicotto fil. F 1"x28 Aespres Gas | Aespres Gas adapter female 1"x28 | Aespres Gas Ub-Stk Ig 1"x28 | Aespres Gas rac. filetage F 1"x28 | Aespres Gas unión hembra 1"x28 | 11.46
690114028G | Manicotto fil. F 1"1/4x28 Aespres Gas | Aespres Gas adapter female 1"1/4x28 | Aespres Gas Ub-Stk Ig 1"1/4x28 | Aespres Gas rac. filetage F 1"1/4x28 | Aespres Gas unión hembra 1"1/4x28 | 21.08
690100035G | Manicotto fil. F 1"x35 Aespres Gas | Aespres Gas adapter female 1"x35 | Aespres Gas Ub-Stk Ig 1"x35 | Aespres Gas rac. filetage F 1"x35 | Aespres Gas unión hembra 1"x35 | 25.7
690114035G | Manicotto fil. F 1"1/4x35 Aespres Gas | Aespres Gas adapter female 1"1/4x35 | Aespres Gas Ub-Stk Ig 1"1/4x35 | Aespres Gas rac. filetage F 1"1/4x35 | Aespres Gas unión hembra 1"1/4x35 | 25.38
690114042G | Manicotto fil. F 1"1/4x42 Aespres Gas | Aespres Gas adapter female 1"1/4x42 | Aespres Gas Ub-Stk Ig 1"1/4x42 | Aespres Gas rac. filetage F 1"1/4x42 | Aespres Gas unión hembra 1"1/4x42 | 35.92
690112042G | Manicotto fil. F 1"1/2x42 Aespres Gas | Aespres Gas adapter female 1"1/2x42 | Aespres Gas Ub-Stk Ig 1"1/2x42 | Aespres Gas rac. filetage F 1"1/2x42 | Aespres Gas unión hembra 1"1/2x42 | 36.83
690200054G | Manicotto fil. F 2"x54 Aespres Gas | Aespres Gas adapter female 2"x54 | Aespres Gas Ub-Stk Ig 2"x54 | Aespres Gas rac. filetage F 2"x54 | Aespres Gas unión hembra 2"x54 | 64.1
691018015G | Riduzione MF 18x15 Aespres Gas | Aespres Gas reducer MF 18x15 | Aespres Gas Red. Stueck 18x15 | Aespres Gas reduction MF 18x15 | Aespres Gas reducción MH 18x15 | 2.5
691022015G | Riduzione MF 22x15 Aespres Gas | Aespres Gas reducer MF 22x15 | Aespres Gas Red. Stueck 22x15 | Aespres Gas reduction MF 18x15 | Aespres Gas reducción MH 18x15 | 3.05
691022018G | Riduzione MF 22x18 Aespres Gas | Aespres Gas reducer MF 22x18 | Aespres Gas Red. Stueck 22x18 | Aespres Gas reduction MF 22x18 | Aespres Gas reducción MH 22x18 | 3.15
691028015G | Riduzione MF 28x15 Aespres Gas | Aespres Gas reducer MF 28x15 | Aespres Gas Red. Stueck 28x15 | Aespres Gas reduction MF 28x15 | Aespres Gas reducción MH 28x15 | 7.4
691028018G | Riduzione MF 28x18 Aespres Gas | Aespres Gas reducer MF 28x18 | Aespres Gas Red. Stueck 28x18 | Aespres Gas reduction MF 28x18 | Aespres Gas reducción MH 28x18 | 7.61
691028022G | Riduzione MF 28x22 Aespres Gas | Aespres Gas reducer MF 28x22 | Aespres Gas Red. Stueck 28x22 | Aespres Gas reduction MF 28x22 | Aespres Gas reducción MH 28x22 | 7.78
691035022G | Riduzione MF 35x22 Aespres Gas | Aespres Gas reducer MF 35x22 | Aespres Gas Red. Stueck 35x22 | Aespres Gas reduction MF 35x22 | Aespres Gas reducción MH 35x22 | 9.24
691035028G | Riduzione MF 35x28 Aespres Gas | Aespres Gas reducer MF 35x28 | Aespres Gas Red. Stueck 35x28 | Aespres Gas reduction MF 35x28 | Aespres Gas reducción MH 35x28 | 10
691042022G | Riduzione MF 42x22 Aespres Gas | Aespres Gas reducer MF 42x22 | Aespres Gas Red. Stueck 42x22 | Aespres Gas reduction MF 42x22 | Aespres Gas reducción MH 42x22 | 15.76
691042028G | Riduzione MF 42x28 Aespres Gas | Aespres Gas reducer MF 42x28 | Aespres Gas Red. Stueck 42x28 | Aespres Gas reduction MF 42x28 | Aespres Gas reducción MH 42x28 | 15.32
691042035G | Riduzione MF 42x35 Aespres Gas | Aespres Gas reducer MF 42x35 | Aespres Gas Red. Stueck 42x35 | Aespres Gas reduction MF 42x35 | Aespres Gas reducción MH 42x35 | 14.67
691054022G | Riduzione MF 54x22 Aespres Gas | Aespres Gas reducer MF 54x22 | Aespres Gas Red. Stueck 54x22 | Aespres Gas reduction MF 54x22 | Aespres Gas reducción MH 54x22 | 37.48
691054028G | Riduzione MF 54x28 Aespres Gas | Aespres Gas reducer MF 54x28 | Aespres Gas Red. Stueck 54x28 | Aespres Gas reduction MF 54x28 | Aespres Gas reducción MH 54x28 | 31.56
691054035G | Riduzione MF 54x35 Aespres Gas | Aespres Gas reducer MF 54x35 | Aespres Gas Red. Stueck 54x35 | Aespres Gas reduction MF 54x35 | Aespres Gas reducción MH 54x35 | 20.54
691054042G | Riduzione MF 54x42 Aespres Gas | Aespres Gas reducer MF 54x42 | Aespres Gas Red. Stueck 54x42 | Aespres Gas reduction MF 54x42 | Aespres Gas reducción MH 54x42 | 19.67
685102015G | Gomito c/fl. FF 1/2"x15 Aespres Gas | Aespres Gas wall plate elbow FF 1/2"x15 | Aespres Gas Deckenwinkel I/I 1/2"x15 | Aespres Gas equerre 90° FF 1/2"x15 | Aespres Gas codo placa HH 1/2"x15 | 10
685102018G | Gomito c/fl. FF 1/2"x18 Aespres Gas | Aespres Gas wall plate elbow FF 1/2"x18 | Aespres Gas Deckenwinkel I/I 1/2"x18 | Aespres Gas equerre 90° FF 1/2"x18 | Aespres Gas codo placa HH 1/2"x18 | 16.03
685304022G | Gomito c/fl. FF 3/4"x22 Aespres Gas | Aespres Gas wall plate elbow FF 3/4"x22 | Aespres Gas Deckenwinkel I/I 3/4"x22 | Aespres Gas equerre 90° FF 3/4"x22 | Aespres Gas codo placa HH 3/4"x22 | 26.13
616015000CN | Tubo cupro 15x1x6000 Marinepres | Marinepres pipe 15x1x6000 | Marinepres Rohr 15x1x6000 | Marinepres tube 15x1x6000 | Marinepres tubo 15x1x6000 | 17.27
616018000CN | Tubo cupro 18x1x6000 Marinepres | Marinepres pipe 18x1x6000 | Marinepres Rohr 18x1x6000 | Marinepres tube 18x1x6000 | Marinepres tubo 18x1x6000 | 21
616022000CN | Tubo cupro 22x1x6000 Marinepres | Marinepres pipe 22x1x6000 | Marinepres Rohr 22x1x6000 | Marinepres tube 22x1x6000 | Marinepres tubo 22x1x6000 | 25.94
616028000CN | Tubo cupro 28x1,5x6000 Marinepres | Marinepres pipe 28x1,5x6000 | Marinepres Rohr 28x1,5x6000 | Marinepres tube 28x1,5x6000 | Marinepres tubo 28x1,5x6000 | 49.06
616035000CN | Tubo cupro 35x1,5x6000 Marinepres | Marinepres pipe 35x1,5x6000 | Marinepres Rohr 35x1,5x6000 | Marinepres tube 35x1,5x6000 | Marinepres tubo 35x1,5x6000 | 62.05
616042000CN | Tubo cupro 42x1,5x6000 Marinepres | Marinepres pipe 42x1,5x6000 | Marinepres Rohr 42x1,5x6000 | Marinepres tube 42x1,5x6000 | Marinepres tubo 42x1,5x6000 | 75.04
616054000CN | Tubo cupro 54x1,5x6000 Marinepres | Marinepres pipe 54x1,5x6000 | Marinepres Rohr 54x1,5x6000 | Marinepres tube 54x1,5x6000 | Marinepres tubo 54x1,5x6000 | 97.29
616076000CN | Tubo cupro 76,1x2x6000 Marinepres | Marinepres pipe 76,1x2x6000 | Marinepres Rohr 76x2x6000 | Marinepres tube 76,1x2x6000 | Marinepres tubo 76,1x2x6000 | [P:on demand]
616088000CN | Tubo cupro 88,9x2x6000 Marinepres | Marinepres pipe 88,9x2x6000 | Marinepres Rohr 88x2x6000 | Marinepres tube 88,9x2x6000 | Marinepres tubo 88,9x2x6000 | [P:on demand]
616108000CN | Tubo cupro 108x2,5x6000 Marinepres | Marinepres pipe 108x2,5x6000 | Marinepres Rohr 108x2,5x6000 | Marinepres tube 108x2,5x6000 | Marinepres tubo 108x2,5x6000 | [P:on demand]
156150304G | Collare con gomma 15 mm inox 304 | Clamp with rubber 15 mm AISI304 | Schelle M/Gummi 15 mm 1.4301 | Collier isophonique 15 mm AISI304 | Abrazadera isofónica 15 mm AISI304 | 5.31
156308304G | Collare con gomma 3/8" inox 304 | Clamp with rubber 3/8" AISI304 | Schelle M/Gummi 3/8" 1.4301 | Collier isophonique 3/8" AISI304 | Abrazadera isofónica 3/8" AISI304 | 5.31
156102304G | Collare con gomma 1/2" inox 304 | Clamp with rubber 1/2" AISI304 | Schelle M/Gummi 1/2" 1.4301 | Collier isophonique 1/2" AISI304 | Abrazadera isofónica 1/2" AISI304 | 5.42
156304304G | Collare con gomma 3/4" inox 304 | Clamp with rubber 3/4" AISI304 | Schelle M/Gummi 3/4" 1.4301 | Collier isophonique 3/4" AISI304 | Abrazadera isofónica 3/4" AISI304 | 5.63
156100304G | Collare con gomma 1" inox 304 | Clamp with rubber 1" AISI304 | Schelle M/Gummi 1" 1.4301 | Collier isophonique 1" AISI304 | Abrazadera isofónica 1" AISI304 | 5.96
156114304G | Collare con gomma 1"1/4 inox 304 | Clamp with rubber 1"1/4 AISI304 | Schelle M/Gummi 1"1/4 1.4301 | Collier isophonique 1"1/4 AISI304 | Abrazadera isofónica 1"1/4 AISI304 | 6.94
156112304G | Collare con gomma 1"1/2 inox 304 | Clamp with rubber 1"1/2 AISI304 | Schelle M/Gummi 1"1/2 1.4301 | Collier isophonique 1"1/2 AISI304 | Abrazadera isofónica 1"1/2 AISI304 | 7.58
156212304G | Collare con gomma 2"1/2 inox 304 | Clamp with rubber 2"1/2 AISI304 | Schelle M/Gummi 2"1/2 1.4301 | Collier isophonique 2"1/2 AISI304 | Abrazadera isofónica 2"1/2 AISI304 | 11.51
156300304G | Collare con gomma 3" inox 304 | Clamp with rubber 3" AISI304 | Schelle M/Gummi 3" 1.4301 | Collier isophonique 3" AISI304 | Abrazadera isofónica 3" AISI304 | 12.47
156108304G | Collare con gomma 108 mm inox 304 | Clamp with rubber 108 mm AISI304 | Schelle M/Gummi 108 mm 1.4301 | Collier isophonique 108 mm AISI304 | Abrazadera isofónica 108 mm AISI304 | 15.06
681015150CN | Curva 15° FF Ø 15 Marinepres | Marinepres elbow 15° FF Ø 15 | Marinepres Bogen 15° I/I Ø 15 | Marinepres coude 15° FF Ø 15 | Marinepres curva 15° HH Ø 15 | 15.08
681022150CN | Curva 15° FF Ø 22 Marinepres | Marinepres elbow 15° FF Ø 22 | Marinepres Bogen 15° I/I Ø 22 | Marinepres coude 15° FF Ø 22 | Marinepres curva 15° HH Ø 22 | 18.61
681028150CN | Curva 15° FF Ø 28 Marinepres | Marinepres elbow 15° FF Ø 28 | Marinepres Bogen 15° I/I Ø 28 | Marinepres coude 15° FF Ø 28 | Marinepres curva 15° HH Ø 28 | 21.52
681035150CN | Curva 15° FF Ø 35 Marinepres | Marinepres elbow 15° FF Ø 35 | Marinepres Bogen 15° I/I Ø 35 | Marinepres coude 15° FF Ø 35 | Marinepres curva 15° HH Ø 35 | 25.16
681042150CN | Curva 15° FF Ø 42 Marinepres | Marinepres elbow 15° FF Ø 42 | Marinepres Bogen 15° I/I Ø 42 | Marinepres coude 15° FF Ø 42 | Marinepres curva 15° HH Ø 42 | 40.97
681054150CN | Curva 15° FF Ø 54 Marinepres | Marinepres elbow 15° FF Ø 54 | Marinepres Bogen 15° I/I Ø 54 | Marinepres coude 15° FF Ø 54 | Marinepres curva 15° HH Ø 54 | 52.33
681076150CN | Curva 15° FF Ø 76,1 Marinepres | Marinepres elbow 15° FF Ø 76,1 | Marinepres Bogen 15° I/I Ø 76,1 | Marinepres coude 15° FF Ø 76,1 | Marinepres curva 15° HH Ø 76,1 | 189.5
681088150CN | Curva 15° FF Ø 88,9 Marinepres | Marinepres elbow 15° FF Ø 88,9 | Marinepres Bogen 15° I/I Ø 88,9 | Marinepres coude 15° FF Ø 88,9 | Marinepres curva 15° HH Ø 88,9 | 226.41
681108150CN | Curva 15° FF Ø 108 Marinepres | Marinepres elbow 15° FF Ø 108 | Marinepres Bogen 15° I/I Ø 108 | Marinepres coude 15° FF Ø 108 | Marinepres curva 15° HH Ø 108 | 311.22
681015151CN | Curva 15° MF Ø 15 Marinepres | Marinepres elbow 15° MF Ø 15 | Marinepres Bogen 15° I/A Ø 15 | Marinepres coude 15° MF Ø 15 | Marinepres curva 15° MH Ø 15 | 14.4
681022151CN | Curva 15° MF Ø 22 Marinepres | Marinepres elbow 15° MF Ø 22 | Marinepres Bogen 15° I/A Ø 22 | Marinepres coude 15° MF Ø 22 | Marinepres curva 15° MH Ø 22 | 17.55
681028151CN | Curva 15° MF Ø 28 Marinepres | Marinepres elbow 15° MF Ø 28 | Marinepres Bogen 15° I/A Ø 28 | Marinepres coude 15° MF Ø 28 | Marinepres curva 15° MH Ø 28 | 21.34
681035151CN | Curva 15° MF Ø 35 Marinepres | Marinepres elbow 15° MF Ø 35 | Marinepres Bogen 15° I/A Ø 35 | Marinepres coude 15° MF Ø 35 | Marinepres curva 15° MH Ø 35 | 24.9
681042151CN | Curva 15° MF Ø 42 Marinepres | Marinepres elbow 15° MF Ø 42 | Marinepres Bogen 15° I/A Ø 42 | Marinepres coude 15° MF Ø 42 | Marinepres curva 15° MH Ø 42 | 39.06
681054151CN | Curva 15° MF Ø 54 Marinepres | Marinepres elbow 15° MF Ø 54 | Marinepres Bogen 15° I/A Ø 54 | Marinepres coude 15° MF Ø 54 | Marinepres curva 15° MH Ø 54 | 49.34
681076151CN | Curva 15° MF Ø 76,1 Marinepres | Marinepres elbow 15° MF Ø 76,1 | Marinepres Bogen 15° I/A Ø 76,1 | Marinepres coude 15° MF Ø 76,1 | Marinepres curva 15° MH Ø 76,1 | 175.8
681088151CN | Curva 15° MF Ø 88,9 Marinepres | Marinepres elbow 15° MF Ø 88,9 | Marinepres Bogen 15° I/A Ø 88,9 | Marinepres coude 15° MF Ø 88,9 | Marinepres curva 15° MH Ø 88,9 | 207.43
681108151CN | Curva 15° MF Ø 108 Marinepres | Marinepres elbow 15° MF Ø 108 | Marinepres Bogen 15° I/A Ø 108 | Marinepres coude 15° MF Ø 108 | Marinepres curva 15° MH Ø 108 | 291.13
681015300CN | Curva 30° FF Ø 15 Marinepres | Marinepres elbow 30° FF Ø 15 | Marinepres Bogen 30° I/I Ø 15 | Marinepres coude 30° FF Ø 15 | Marinepres curva 30° HH Ø 15 | 15.08
681022300CN | Curva 30° FF Ø 22 Marinepres | Marinepres elbow 30° FF Ø 22 | Marinepres Bogen 30° I/I Ø 22 | Marinepres coude 30° FF Ø 22 | Marinepres curva 30° HH Ø 22 | 18.61
681028300CN | Curva 30° FF Ø 28 Marinepres | Marinepres elbow 30° FF Ø 28 | Marinepres Bogen 30° I/I Ø 28 | Marinepres coude 30° FF Ø 28 | Marinepres curva 30° HH Ø 28 | 21.52
681035300CN | Curva 30° FF Ø 35 Marinepres | Marinepres elbow 30° FF Ø 35 | Marinepres Bogen 30° I/I Ø 35 | Marinepres coude 30° FF Ø 35 | Marinepres curva 30° HH Ø 35 | 25.16
681042300CN | Curva 30° FF Ø 42 Marinepres | Marinepres elbow 30° FF Ø 42 | Marinepres Bogen 30° I/I Ø 42 | Marinepres coude 30° FF Ø 42 | Marinepres curva 30° HH Ø 42 | 40.97
681054300CN | Curva 30° FF Ø 54 Marinepres | Marinepres elbow 30° FF Ø 54 | Marinepres Bogen 30° I/I Ø 54 | Marinepres coude 30° FF Ø 54 | Marinepres curva 30° HH Ø 54 | 52.33
681076300CN | Curva 30° FF Ø 76,1 Marinepres | Marinepres elbow 30° FF Ø 76,1 | Marinepres Bogen 30° I/I Ø 76,1 | Marinepres coude 30° FF Ø 76,1 | Marinepres curva 30° HH Ø 76,1 | 189.5
681088300CN | Curva 30° FF Ø 88,9 Marinepres | Marinepres elbow 30° FF Ø 88,9 | Marinepres Bogen 30° I/I Ø 88,9 | Marinepres coude 30° FF Ø 88,9 | Marinepres curva 30° HH Ø 88,9 | 226.41
681108300CN | Curva 30° FF Ø 108 Marinepres | Marinepres elbow 30° FF Ø 108 | Marinepres Bogen 30° I/I Ø 108 | Marinepres coude 30° FF Ø 108 | Marinepres curva 30° HH Ø 108 | 311.22
681015301CN | Curva 30° MF Ø 15 Marinepres | Marinepres elbow 30° MF Ø 15 | Marinepres Bogen 30° I/A Ø 15 | Marinepres coude 30° MF Ø 15 | Marinepres curva 30° MH Ø 15 | 14.4
681022301CN | Curva 30° MF Ø 22 Marinepres | Marinepres elbow 30° MF Ø 22 | Marinepres Bogen 30° I/A Ø 22 | Marinepres coude 30° MF Ø 22 | Marinepres curva 30° MH Ø 22 | 17.55
681028301CN | Curva 30° MF Ø 28 Marinepres | Marinepres elbow 30° MF Ø 28 | Marinepres Bogen 30° I/A Ø 28 | Marinepres coude 30° MF Ø 28 | Marinepres curva 30° MH Ø 28 | 21.34
681035301CN | Curva 30° MF Ø 35 Marinepres | Marinepres elbow 30° MF Ø 35 | Marinepres Bogen 30° I/A Ø 35 | Marinepres coude 30° MF Ø 35 | Marinepres curva 30° MH Ø 35 | 24.9
681042301CN | Curva 30° MF Ø 42 Marinepres | Marinepres elbow 30° MF Ø 42 | Marinepres Bogen 30° I/A Ø 42 | Marinepres coude 30° MF Ø 42 | Marinepres curva 30° MH Ø 42 | 39.06
681054301CN | Curva 30° MF Ø 54 Marinepres | Marinepres elbow 30° MF Ø 54 | Marinepres Bogen 30° I/A Ø 54 | Marinepres coude 30° MF Ø 54 | Marinepres curva 30° MH Ø 54 | 49.34
681076301CN | Curva 30° MF Ø 76,1 Marinepres | Marinepres elbow 30° MF Ø 76,1 | Marinepres Bogen 30° I/A Ø 76,1 | Marinepres coude 30° MF Ø 76,1 | Marinepres curva 30° MH Ø 76,1 | 175.8
681088301CN | Curva 30° MF Ø 88,9 Marinepres | Marinepres elbow 30° MF Ø 88,9 | Marinepres Bogen 30° I/A Ø 88,9 | Marinepres coude 30° MF Ø 88,9 | Marinepres curva 30° MH Ø 88,9 | 207.43
681108301CN | Curva 30° MF Ø 108 Marinepres | Marinepres elbow 30° MF Ø 108 | Marinepres Bogen 30° I/A Ø 108 | Marinepres coude 30° MF Ø 108 | Marinepres curva 30° MH Ø 108 | 291.13
681015450CN | Curva 45° FF Ø 15 Marinepres | Marinepres elbow 45° FF Ø 15 | Marinepres Bogen 45° I/I Ø 15 | Marinepres coude 45° FF Ø 15 | Marinepres curva 45° HH Ø 15 | 15.08
681018450CN | Curva 45° FF Ø 18 Marinepres | Marinepres elbow 45° FF Ø 18 | Marinepres Bogen 45° I/I Ø 18 | Marinepres coude 45° FF Ø 18 | Marinepres curva 45° HH Ø 18 | 16.75
681022450CN | Curva 45° FF Ø 22 Marinepres | Marinepres elbow 45° FF Ø 22 | Marinepres Bogen 45° I/I Ø 22 | Marinepres coude 45° FF Ø 22 | Marinepres curva 45° HH Ø 22 | 18.61
681028450CN | Curva 45° FF Ø 28 Marinepres | Marinepres elbow 45° FF Ø 28 | Marinepres Bogen 45° I/I Ø 28 | Marinepres coude 45° FF Ø 28 | Marinepres curva 45° HH Ø 28 | 21.52
681035450CN | Curva 45° FF Ø 35 Marinepres | Marinepres elbow 45° FF Ø 35 | Marinepres Bogen 45° I/I Ø 35 | Marinepres coude 45° FF Ø 35 | Marinepres curva 45° HH Ø 35 | 25.16
681042450CN | Curva 45° FF Ø 42 Marinepres | Marinepres elbow 45° FF Ø 42 | Marinepres Bogen 45° I/I Ø 42 | Marinepres coude 45° FF Ø 42 | Marinepres curva 45° HH Ø 42 | 40.97
681054450CN | Curva 45° FF Ø 54 Marinepres | Marinepres elbow 45° FF Ø 54 | Marinepres Bogen 45° I/I Ø 54 | Marinepres coude 45° FF Ø 54 | Marinepres curva 45° HH Ø 54 | 52.33
681076450CN | Curva 45° FF Ø 76,1 Marinepres | Marinepres elbow 45° FF Ø 76,1 | Marinepres Bogen 45° I/I Ø 76,1 | Marinepres coude 45° FF Ø 76,1 | Marinepres curva 45° HH Ø 76,1 | 189.5
681088450CN | Curva 45° FF Ø 88,9 Marinepres | Marinepres elbow 45° FF Ø 88,9 | Marinepres Bogen 45° I/I Ø 88,9 | Marinepres coude 45° FF Ø 88,9 | Marinepres curva 45° HH Ø 88,9 | 226.41
681108450CN | Curva 45° FF Ø 108 Marinepres | Marinepres elbow 45° FF Ø 108 | Marinepres Bogen 45° I/I Ø 108 | Marinepres coude 45° FF Ø 108 | Marinepres curva 45° HH Ø 108 | 311.22
681015451CN | Curva 45° MF Ø 15 Marinepres | Marinepres elbow 45° MF Ø 15 | Marinepres Bogen 45° I/A Ø 15 | Marinepres coude 45° MF Ø 15 | Marinepres curva 45° MH Ø 15 | 14.4
681018451CN | Curva 45° MF Ø 18 Marinepres | Marinepres elbow 45° MF Ø 18 | Marinepres Bogen 45° I/A Ø 18 | Marinepres coude 45° MF Ø 18 | Marinepres curva 45° MH Ø 18 | 15.51
681022451CN | Curva 45° MF Ø 22 Marinepres | Marinepres elbow 45° MF Ø 22 | Marinepres Bogen 45° I/A Ø 22 | Marinepres coude 45° MF Ø 22 | Marinepres curva 45° MH Ø 22 | 17.55
681028451CN | Curva 45° MF Ø 28 Marinepres | Marinepres elbow 45° MF Ø 28 | Marinepres Bogen 45° I/A Ø 28 | Marinepres coude 45° MF Ø 28 | Marinepres curva 45° MH Ø 28 | 21.34
681035451CN | Curva 45° MF Ø 35 Marinepres | Marinepres elbow 45° MF Ø 35 | Marinepres Bogen 45° I/A Ø 35 | Marinepres coude 45° MF Ø 35 | Marinepres curva 45° MH Ø 35 | 24.9
681042451CN | Curva 45° MF Ø 42 Marinepres | Marinepres elbow 45° MF Ø 42 | Marinepres Bogen 45° I/A Ø 42 | Marinepres coude 45° MF Ø 42 | Marinepres curva 45° MH Ø 42 | 39.06
681054451CN | Curva 45° MF Ø 54 Marinepres | Marinepres elbow 45° MF Ø 54 | Marinepres Bogen 45° I/A Ø 54 | Marinepres coude 45° MF Ø 54 | Marinepres curva 45° MH Ø 54 | 49.34
681076451CN | Curva 45° MF Ø 76,1 Marinepres | Marinepres elbow 45° MF Ø 76,1 | Marinepres Bogen 45° I/A Ø 76,1 | Marinepres coude 45° MF Ø 76,1 | Marinepres curva 45° MH Ø 76,1 | 175.8
681088451CN | Curva 45° MF Ø 88,9 Marinepres | Marinepres elbow 45° MF Ø 88,9 | Marinepres Bogen 45° I/A Ø 88,9 | Marinepres coude 45° MF Ø 88,9 | Marinepres curva 45° MH Ø 88,9 | 207.43
681108451CN | Curva 45° MF Ø 108 Marinepres | Marinepres elbow 45° MF Ø 108 | Marinepres Bogen 45° I/A Ø 108 | Marinepres coude 45° MF Ø 108 | Marinepres curva 45° MH Ø 108 | 291.13
681035600CN | Curva 60° FF Ø 35 Marinepres | Marinepres elbow 60° FF Ø 35 | Marinepres Bogen 60° I/I Ø 35 | Marinepres coude 60° FF Ø 35 | Marinepres curva 60° HH Ø 35 | 25.16
681042600CN | Curva 60° FF Ø 42 Marinepres | Marinepres elbow 60° FF Ø 42 | Marinepres Bogen 60° I/I Ø 42 | Marinepres coude 60° FF Ø 42 | Marinepres curva 60° HH Ø 42 | 40.97
681054600CN | Curva 60° FF Ø 54 Marinepres | Marinepres elbow 60° FF Ø 54 | Marinepres Bogen 60° I/I Ø 54 | Marinepres coude 60° FF Ø 54 | Marinepres curva 60° HH Ø 54 | 52.33
681076600CN | Curva 60° FF Ø 76,1 Marinepres | Marinepres elbow 60° FF Ø 76,1 | Marinepres Bogen 60° I/I Ø 76,1 | Marinepres coude 60° FF Ø 76,1 | Marinepres curva 60° HH Ø 76,1 | 189.5
681088600CN | Curva 60° FF Ø 88,9 Marinepres | Marinepres elbow 60° FF Ø 88,9 | Marinepres Bogen 60° I/I Ø 88,9 | Marinepres coude 60° FF Ø 88,9 | Marinepres curva 60° HH Ø 88,9 | 226.41
681108600CN | Curva 60° FF Ø 108 Marinepres | Marinepres elbow 60° FF Ø 108 | Marinepres Bogen 60° I/I Ø 108 | Marinepres coude 60° FF Ø 108 | Marinepres curva 60° HH Ø 108 | 311.22
681035601CN | Curva 60° MF Ø 35 Marinepres | Marinepres elbow 60° MF Ø 35 | Marinepres Bogen 60° I/A Ø 35 | Marinepres coude 60° MF Ø 35 | Marinepres curva 60° MH Ø 35 | 24.9
681042601CN | Curva 60° MF Ø 42 Marinepres | Marinepres elbow 60° MF Ø 42 | Marinepres Bogen 60° I/A Ø 42 | Marinepres coude 60° MF Ø 42 | Marinepres curva 60° MH Ø 42 | 39.06
681054601CN | Curva 60° MF Ø 54 Marinepres | Marinepres elbow 60° MF Ø 54 | Marinepres Bogen 60° I/A Ø 54 | Marinepres coude 60° MF Ø 54 | Marinepres curva 60° MH Ø 54 | 49.34
681076601CN | Curva 60° MF Ø 76,1 Marinepres | Marinepres elbow 60° MF Ø 76,1 | Marinepres Bogen 60° I/A Ø 76,1 | Marinepres coude 60° MF Ø 76,1 | Marinepres curva 60° MH Ø 76,1 | 175.8
681088601CN | Curva 60° MF Ø 88,9 Marinepres | Marinepres elbow 60° MF Ø 88,9 | Marinepres Bogen 60° I/A Ø 88,9 | Marinepres coude 60° MF Ø 88,9 | Marinepres curva 60° MH Ø 88,9 | 207.43
681108601CN | Curva 60° MF Ø 108 Marinepres | Marinepres elbow 60° MF Ø 108 | Marinepres Bogen 60° I/A Ø 108 | Marinepres coude 60° MF Ø 108 | Marinepres curva 60° MH Ø 108 | 291.13
681015900CN | Curva 90° FF Ø 15 Marinepres | Marinepres elbow 90° FF Ø 15 | Marinepres Bogen 90° I/I Ø 15 | Marinepres coude 90° FF Ø 15 | Marinepres curva 90° HH Ø 15 | 11.28
681018900CN | Curva 90° FF Ø 18 Marinepres | Marinepres elbow 90° FF Ø 18 | Marinepres Bogen 90° I/I Ø 18 | Marinepres coude 90° FF Ø 18 | Marinepres curva 90° HH Ø 18 | 13.89
681022900CN | Curva 90° FF Ø 22 Marinepres | Marinepres elbow 90° FF Ø 22 | Marinepres Bogen 90° I/I Ø 22 | Marinepres coude 90° FF Ø 22 | Marinepres curva 90° HH Ø 22 | 15.54
681028900CN | Curva 90° FF Ø 28 Marinepres | Marinepres elbow 90° FF Ø 28 | Marinepres Bogen 90° I/I Ø 28 | Marinepres coude 90° FF Ø 28 | Marinepres curva 90° HH Ø 28 | 19.08
681035900CN | Curva 90° FF Ø 35 Marinepres | Marinepres elbow 90° FF Ø 35 | Marinepres Bogen 90° I/I Ø 35 | Marinepres coude 90° FF Ø 35 | Marinepres curva 90° HH Ø 35 | 30.77
681042900CN | Curva 90° FF Ø 42 Marinepres | Marinepres elbow 90° FF Ø 42 | Marinepres Bogen 90° I/I Ø 42 | Marinepres coude 90° FF Ø 42 | Marinepres curva 90° HH Ø 42 | 53.01
681054900CN | Curva 90° FF Ø 54 Marinepres | Marinepres elbow 90° FF Ø 54 | Marinepres Bogen 90° I/I Ø 54 | Marinepres coude 90° FF Ø 54 | Marinepres curva 90° HH Ø 54 | 68.59
681076900CN | Curva 90° FF Ø 76,1 Marinepres | Marinepres elbow 90° FF Ø 76,1 | Marinepres Bogen 90° I/I Ø 76,1 | Marinepres coude 90° FF Ø 76,1 | Marinepres curva 90° HH Ø 76,1 | 163.18
681088900CN | Curva 90° FF Ø 88,9 Marinepres | Marinepres elbow 90° FF Ø 88,9 | Marinepres Bogen 90° I/I Ø 88,9 | Marinepres coude 90° FF Ø 88,9 | Marinepres curva 90° HH Ø 88,9 | 209.43
681108900CN | Curva 90° FF Ø 108 Marinepres | Marinepres elbow 90° FF Ø 108 | Marinepres Bogen 90° I/I Ø 108 | Marinepres coude 90° FF Ø 108 | Marinepres curva 90° HH Ø 108 | 272.28
681015901CN | Curva 90° MF Ø 15 Marinepres | Marinepres elbow 90° MF Ø 15 | Marinepres Bogen 90° I/A Ø 15 | Marinepres coude 90° MF Ø 15 | Marinepres curva 90° MH Ø 15 | 12.28
681018901CN | Curva 90° MF Ø 18 Marinepres | Marinepres elbow 90° MF Ø 18 | Marinepres Bogen 90° I/A Ø 18 | Marinepres coude 90° MF Ø 18 | Marinepres curva 90° MH Ø 18 | 12.63
681022901CN | Curva 90° MF Ø 22 Marinepres | Marinepres elbow 90° MF Ø 22 | Marinepres Bogen 90° I/A Ø 22 | Marinepres coude 90° MF Ø 22 | Marinepres curva 90° MH Ø 22 | 14.84
681028901CN | Curva 90° MF Ø 28 Marinepres | Marinepres elbow 90° MF Ø 28 | Marinepres Bogen 90° I/A Ø 28 | Marinepres coude 90° MF Ø 28 | Marinepres curva 90° MH Ø 28 | 18.38
681035901CN | Curva 90° MF Ø 35 Marinepres | Marinepres elbow 90° MF Ø 35 | Marinepres Bogen 90° I/A Ø 35 | Marinepres coude 90° MF Ø 35 | Marinepres curva 90° MH Ø 35 | 29.67
681042901CN | Curva 90° MF Ø 42 Marinepres | Marinepres elbow 90° MF Ø 42 | Marinepres Bogen 90° I/A Ø 42 | Marinepres coude 90° MF Ø 42 | Marinepres curva 90° MH Ø 42 | 48.48
681054901CN | Curva 90° MF Ø 54 Marinepres | Marinepres elbow 90° MF Ø 54 | Marinepres Bogen 90° I/A Ø 54 | Marinepres coude 90° MF Ø 54 | Marinepres curva 90° MH Ø 54 | 66.5
681076901CN | Curva 90° MF Ø 76,1 Marinepres | Marinepres elbow 90° MF Ø 76,1 | Marinepres Bogen 90° I/A Ø 76,1 | Marinepres coude 90° MF Ø 76,1 | Marinepres curva 90° MH Ø 76,1 | 161.39
681088901CN | Curva 90° MF Ø 88,9 Marinepres | Marinepres elbow 90° MF Ø 88,9 | Marinepres Bogen 90° I/A Ø 88,9 | Marinepres coude 90° MF Ø 88,9 | Marinepres curva 90° MH Ø 88,9 | 192.16
681108901CN | Curva 90° MF Ø 108 Marinepres | Marinepres elbow 90° MF Ø 108 | Marinepres Bogen 90° I/A Ø 108 | Marinepres coude 90° MF Ø 108 | Marinepres curva 90° MH Ø 108 | 267.35
682015000CN | Tee normale Ø 15 Idro Marinepres | Marinepres equal tee Ø 15 | Marinepres T-Stueck Ø 15 | Marinepres tee égal Ø 15 | Marinepres te igual Ø 15 | 18.11
682018000CN | Tee normale Ø 18 Idro Marinepres | Marinepres equal tee Ø 18 | Marinepres T-Stueck Ø 18 | Marinepres tee égal Ø 18 | Marinepres te igual Ø 18 | 20.02
682022000CN | Tee normale Ø 22 Idro Marinepres | Marinepres equal tee Ø 22 | Marinepres T-Stueck Ø 22 | Marinepres tee égal Ø 22 | Marinepres te igual Ø 22 | 21.76
682028000CN | Tee normale Ø 28 Idro Marinepres | Marinepres equal tee Ø 28 | Marinepres T-Stueck Ø 28 | Marinepres tee égal Ø 28 | Marinepres te igual Ø 28 | 25.65
682035000CN | Tee normale Ø 35 Idro Marinepres | Marinepres equal tee Ø 35 | Marinepres T-Stueck Ø 35 | Marinepres tee égal Ø 35 | Marinepres te igual Ø 35 | 33.18
682042000CN | Tee normale Ø 42 Idro Marinepres | Marinepres equal tee Ø 42 | Marinepres T-Stueck Ø 42 | Marinepres tee égal Ø 42 | Marinepres te igual Ø 42 | 45.8
682054000CN | Tee normale Ø 54 Idro Marinepres | Marinepres equal tee Ø 54 | Marinepres T-Stueck Ø 54 | Marinepres tee égal Ø 54 | Marinepres te igual Ø 54 | 55.33
682076000CN | Tee normale Ø 76,1 Marinepres | Marinepres equal tee Ø 76,1 | Marinepres T-Stueck Ø 76,1 | Marinepres tee égal Ø 76,1 | Marinepres te igual Ø 76,1 | 354.82
682088000CN | Tee normale Ø 88,9 Marinepres | Marinepres equal tee Ø 88,9 | Marinepres T-Stueck Ø 88,9 | Marinepres tee égal Ø 88,9 | Marinepres te igual Ø 88,9 | 398.87
682108000CN | Tee normale Ø 108 Marinepres | Marinepres equal tee Ø 108 | Marinepres T-Stueck Ø 108 | Marinepres tee égal Ø 108 | Marinepres te igual Ø 108 | 498.12
689102015CN | Tee c/deriv. FF 1/2"x15 Marinepres | Marinepres tee F 1/2"x15 | Marinepres T-Stueck Ig 1/2"x15 | Marinepres tee mixtee fil. F 1/2"x15 | Marinepres te hembra roscada 1/2"x15 | 21.41
689102018CN | Tee c/deriv. FF 1/2"x18 Marinepres | Marinepres tee F 1/2"x18 | Marinepres T-Stueck Ig 1/2"x18 | Marinepres tee mixtee fil. F 1/2"x18 | Marinepres te hembra roscada 1/2"x18 | 23.12
689102022CN | Tee c/deriv. FF 1/2"x22 Marinepres | Marinepres tee F 1/2"x22 | Marinepres T-Stueck Ig 1/2"x22 | Marinepres tee mixtee fil. F 1/2"x22 | Marinepres te hembra roscada 1/2"x22 | 25.26
689304022CN | Tee c/deriv. FF 3/4"x22 Marinepres | Marinepres tee F 3/4"x22 | Marinepres T-Stueck Ig 3/4"x22 | Marinepres tee mixtee fil. F 3/4"x22 | Marinepres te hembra roscada 3/4"x22 | 26.77
689102028CN | Tee c/deriv. FF 1/2"x28 Marinepres | Marinepres tee F 1/2"x28 | Marinepres T-Stueck Ig 1/2"x28 | Marinepres tee mixtee fil. F 1/2"x28 | Marinepres te hembra roscada 1/2"x28 | 27.57
689304028CN | Tee c/deriv. FF 3/4"x28 Marinepres | Marinepres tee F 3/4"x28 | Marinepres T-Stueck Ig 3/4"x28 | Marinepres tee mixtee fil. F 3/4"x28 | Marinepres te hembra roscada 3/4"x28 | 31.43
689102035CN | Tee c/deriv. FF 1/2"x35 Marinepres | Marinepres tee F 1/2"x35 | Marinepres T-Stueck Ig 1/2"x35 | Marinepres tee mixtee fil. F 1/2"x35 | Marinepres te hembra roscada 1/2"x35 | 32.65
689304035CN | Tee c/deriv. FF 3/4"x35 Marinepres | Marinepres tee F 3/4"x35 | Marinepres T-Stueck Ig 3/4"x35 | Marinepres tee mixtee fil. F 3/4"x35 | Marinepres te hembra roscada 3/4"x35 | 40.17
689102042CN | Tee c/deriv. FF 1/2"x42 Marinepres | Marinepres tee F 1/2"x42 | Marinepres T-Stueck Ig 1/2"x42 | Marinepres tee mixtee fil. F 1/2"x42 | Marinepres te hembra roscada 1/2"x42 | 41.18
689304042CN | Tee c/deriv. FF 3/4"x42 Marinepres | Marinepres tee F 3/4"x42 | Marinepres T-Stueck Ig 3/4"x42 | Marinepres tee mixtee fil. F 3/4"x42 | Marinepres te hembra roscada 3/4"x42 | 43.9
689102054CN | Tee c/deriv. FF 1/2"x54 Marinepres | Marinepres tee F 1/2"x54 | Marinepres T-Stueck Ig 1/2"x54 | Marinepres tee mixtee fil. F 1/2"x54 | Marinepres te hembra roscada 1/2"x54 | 47.26
689304054CN | Tee c/deriv. FF 3/4"x54 Marinepres | Marinepres tee F 3/4"x54 | Marinepres T-Stueck Ig 3/4"x54 | Marinepres tee mixtee fil. F 3/4"x54 | Marinepres te hembra roscada 3/4"x54 | 49.72
689304076CN | Tee c/deriv. FF 3/4"x76,1 Marinepres | Marinepres tee F 3/4"x76,1 | Marinepres T-Stueck Ig 3/4"x76,1 | Marinepres tee mixtee fil. F 3/4"x76,1 | Marinepres te hembra roscada 3/4"x76,1 | 314.75
689304088CN | Tee c/deriv. FF 3/4"x88,9 Marinepres | Marinepres tee F 3/4"x88,9 | Marinepres T-Stueck Ig 3/4"x88,9 | Marinepres tee mixtee fil. F 3/4"x88,9 | Marinepres te hembra roscada 3/4"x88,9 | 349.86
689304108CN | Tee c/deriv. FF 3/4"x108 Marinepres | Marinepres tee F 3/4"x108 | Marinepres T-Stueck Ig 3/4"x108 | Marinepres tee mixtee fil. F 3/4"x108 | Marinepres te hembra roscada 3/4"x108 | 423.4
692018015CN | Tee ridotto 18x15x18 Marinepres | Marinepres reducing tee 18x15x18 | Marinepres T-Stk Red 18x15x18 | Marinepres tee réduit 18x15x18 | Marinepres te reducida 18x15x18 | 19.2
692022015CN | Tee ridotto 22x15x22 Marinepres | Marinepres reducing tee 22x15x22 | Marinepres T-Stk Red 22x15x22 | Marinepres tee réduit 22x15x22 | Marinepres te reducida 22x15x22 | 20.7
692028015CN | Tee ridotto 28x15x28 Marinepres | Marinepres reducing tee 28x15x28 | Marinepres T-Stk Red 28x15x28 | Marinepres tee réduit 28x15x28 | Marinepres te reducida 28x15x28 | 24.06
692028018CN | Tee ridotto 28x18x28 Marinepres | Marinepres reducing tee 28x18x28 | Marinepres T-Stk Red 28x18x28 | Marinepres tee réduit 28x18x28 | Marinepres te reducida 28x18x28 | 25.1
692028022CN | Tee ridotto 28x22x28 Marinepres | Marinepres reducing tee 28x22x28 | Marinepres T-Stk Red 28x22x28 | Marinepres tee réduit 28x22x28 | Marinepres te reducida 28x22x28 | 25.56
692035015CN | Tee ridotto 35x15x35 Marinepres | Marinepres reducing tee 35x15x35 | Marinepres T-Stk Red 35x15x35 | Marinepres tee réduit 35x15x35 | Marinepres te reducida 35x15x35 | 29.58
692035022CN | Tee ridotto 35x22x35 Marinepres | Marinepres reducing tee 35x22x35 | Marinepres T-Stk Red 35x22x35 | Marinepres tee réduit 35x22x35 | Marinepres te reducida 35x22x35 | 31.2
692035028CN | Tee ridotto 35x28x35 Marinepres | Marinepres reducing tee 35x28x35 | Marinepres T-Stk Red 35x28x35 | Marinepres tee réduit 35x28x35 | Marinepres te reducida 35x28x35 | 31.67
692042022CN | Tee ridotto 42x22x42 Marinepres | Marinepres reducing tee 42x22x42 | Marinepres T-Stk Red 42x22x42 | Marinepres tee réduit 42x22x42 | Marinepres te reducida 42x22x42 | 43.87
692042028CN | Tee ridotto 42x28x42 Marinepres | Marinepres reducing tee 42x28x42 | Marinepres T-Stk Red 42x28x42 | Marinepres tee réduit 42x28x42 | Marinepres te reducida 42x28x42 | 44.45
692042035CN | Tee ridotto 42x35x42 Marinepres | Marinepres reducing tee 42x35x42 | Marinepres T-Stk Red 42x35x42 | Marinepres tee réduit 42x35x42 | Marinepres te reducida 42x35x42 | 48.29
692054022CN | Tee ridotto 54x22x54 Marinepres | Marinepres reducing tee 54x22x54 | Marinepres T-Stk Red 54x22x54 | Marinepres tee réduit 54x22x54 | Marinepres te reducida 54x22x54 | 51.07
692054028CN | Tee ridotto 54x28x54 Marinepres | Marinepres reducing tee 54x28x54 | Marinepres T-Stk Red 54x28x54 | Marinepres tee réduit 54x28x54 | Marinepres te reducida 54x28x54 | 51.75
692054035CN | Tee ridotto 54x35x54 Marinepres | Marinepres reducing tee 54x35x54 | Marinepres T-Stk Red 54x35x54 | Marinepres tee réduit 54x35x54 | Marinepres te reducida 54x35x54 | 54.12
692054042CN | Tee ridotto 54x42x54 Marinepres | Marinepres reducing tee 54x42x54 | Marinepres T-Stk Red 54x42x54 | Marinepres tee réduit 54x42x54 | Marinepres te reducida 54x42x54 | 58.37
692076022CN | Tee ridotto 76,1x22x76,1 Marinepres | Marinepres reducing tee 76x22x76 | Marinepres T-Stk Red 76,1x22x76,1 | Marinepres tee réduit 76x22x76 | Marinepres te reducida 76x22x76 | 268.69
692076028CN | Tee ridotto 76,1x28x76,1 Marinepres | Marinepres reducing tee 76,1x28x76,1 | Marinepres T-Stk Red 76,1x28x76,1 | Marinepres tee réduit 76,1x28x76,1 | Marinepres te reducida 76,1x28x76,1 | 289.15
692076035CN | Tee ridotto 76,1x35x76,1 Marinepres | Marinepres reducing tee 76,1x35x76,1 | Marinepres T-Stk Red 76,1x35x76,1 | Marinepres tee réduit 76,1x35x76,1 | Marinepres te reducida 76,1x35x76,1 | 308.66
692076042CN | Tee ridotto 76,1x42x76,1 Marinepres | Marinepres reducing tee 76,1x42x76,1 | Marinepres T-Stk Red 76,1x42x76,1 | Marinepres tee réduit 76,1x42x76,1 | Marinepres te reducida 76,1x42x76,1 | 325.77
692076054CN | Tee ridotto 76,1x54x76,1 Marinepres | Marinepres reducing tee 76,1x54x76,1 | Marinepres T-Stk Red 76,1x54x76,1 | Marinepres tee réduit 76,1x54x76,1 | Marinepres te reducida 76,1x54x76,1 | 349.76
692088022CN | Tee ridotto 88,9x22x88,9 Marinepres | Marinepres reducing tee 88,9x22x88,9 | Marinepres T-Stk Red 88,9x22x88,9 | Marinepres tee réduit 88,9x22x88,9 | Marinepres te reducida 88,9x22x88,9 | 285.01
692088028CN | Tee ridotto 88,9x28x88,9 Marinepres | Marinepres reducing tee 88,9x28x88,9 | Marinepres T-Stk Red 88,9x28x88,9 | Marinepres tee réduit 88,9x28x88,9 | Marinepres te reducida 88,9x28x88,9 | 302.8
692088035CN | Tee ridotto 88,9x35x88,9 Marinepres | Marinepres reducing tee 88,9x35x88,9 | Marinepres T-Stk Red 88,9x35x88,9 | Marinepres tee réduit 88,9x35x88,9 | Marinepres te reducida 88,9x35x88,9 | 322.55
692088042CN | Tee ridotto 88,9x42x88,9 Marinepres | Marinepres reducing tee 88,9x42x88,9 | Marinepres T-Stk Red 88,9x42x88,9 | Marinepres tee réduit 88,9x42x88, | Marinepres te reducida 88,9x42x88, | 349.83
692088054CN | Tee ridotto 88,9x54x88,9 Marinepres | Marinepres reducing tee 88,9x54x88,9 | Marinepres T-Stk Red 88,9x54x88,9 | Marinepres tee réduit 88,9x54x88,9 | Marinepres te reducida 88,9x54x88,9 | 362.43
692088076CN | Tee ridotto 88,9x76x88,9 Marinepres | Marinepres reducing tee 88,9x76,1x88,9 | Marinepres T-Stk Red 88,9x76,1x88,9 | Marinepres tee réduit 88,9x76,1x88,9 | Marinepres te reducida 88,9x76,1x88,9 | 391.72
692108022CN | Tee ridotto 108x22x108 Marinepres | Marinepres reducing tee 108x22x108 | Marinepres T-Stk Red 108x22x108 | Marinepres tee réduit 108x22x108 | Marinepres te reducida 108x22x108 | 303.11
692108028CN | Tee ridotto 108x28x108 Marinepres | Marinepres reducing tee 108x28x108 | Marinepres T-Stk Red 108x28x108 | Marinepres tee réduit 108x28x108 | Marinepres te reducida 108x28x108 | 317.84
692108035CN | Tee ridotto 108x35x108 Marinepres | Marinepres reducing tee 108x35x108 | Marinepres T-Stk Red 108x35x108 | Marinepres tee réduit 108x35x108 | Marinepres te reducida 108x35x108 | 353.11
692108042CN | Tee ridotto 108x42x108 Marinepres | Marinepres reducing tee 108x42x108 | Marinepres T-Stk Red 108x42x108 | Marinepres tee réduit 108x42x108 | Marinepres te reducida 108x42x108 | 368.27
692108054CN | Tee ridotto 108x54x108 Marinepres | Marinepres reducing tee 108x54x108 | Marinepres T-Stk Red 108x54x108 | Marinepres tee réduit 108x54x108 | Marinepres te reducida 108x54x108 | 399.38
692108076CN | Tee ridotto 108x76,1x108 Marinepres | Marinepres reducing tee 108x76,1x108 | Marinepres T-Stk Red 108x76,1x108 | Marinepres tee réduit 108x76,1x108 | Marinepres te reducida 108x76,1x108 | 416.67
692108088CN | Tee ridotto 108x88,9x108 Marinepres | Marinepres reducing tee 108x88,9x108 | Marinepres T-Stk Red 108x88,9x108 | Marinepres tee réduit 108x88,9x108 | Marinepres te reducida 108x88,9x108 | 476.04
683015000CN | Manicotto con battuta Ø 15 Marinepres | Marinepres coupling Ø 15 | Marinepres Muffe Ø 15 | Marinepres manchon Ø 15 | Marinepres manguito HH Ø 15 | 7.89
683018000CN | Manicotto con battuta Ø 18 Marinepres | Marinepres coupling Ø 18 | Marinepres Muffe Ø 18 | Marinepres manchon Ø 18 | Marinepres manguito HH Ø 18 | 8.39
683022000CN | Manicotto con battuta Ø 22 Marinepres | Marinepres coupling Ø 22 | Marinepres Muffe Ø 22 | Marinepres manchon Ø 22 | Marinepres manguito HH Ø 22 | 9.39
683028000CN | Manicotto con battuta Ø 28 Marinepres | Marinepres coupling Ø 28 | Marinepres Muffe Ø 28 | Marinepres manchon Ø 28 | Marinepres manguito HH Ø 28 | 10.84
683035000CN | Manicotto con battuta Ø 35 Marinepres | Marinepres coupling Ø 35 | Marinepres Muffe Ø 35 | Marinepres manchon Ø 35 | Marinepres manguito HH Ø 35 | 14.37
683042000CN | Manicotto con battuta Ø 42 Marinepres | Marinepres coupling Ø 42 | Marinepres Muffe Ø 42 | Marinepres manchon Ø 42 | Marinepres manguito HH Ø 42 | 18.23
683054000CN | Manicotto con battuta Ø 54 Marinepres | Marinepres coupling Ø 54 | Marinepres Muffe Ø 54 | Marinepres manchon Ø 54 | Marinepres manguito HH Ø 54 | 22.04
683076000CN | Manicotto con battuta Ø 76,1 Marinepres | Marinepres coupling Ø 76,1 | Marinepres Muffe Ø 76,1 | Marinepres manchon Ø 76,1 | Marinepres manguito HH Ø 76,1 | 129.03
683088000CN | Manicotto con battuta Ø 88,9 Marinepres | Marinepres coupling Ø 88,9 | Marinepres Muffe Ø 88,9 | Marinepres manchon Ø 88,9 | Marinepres manguito HH Ø 88,9 | 147.43
683108000CN | Manicotto con battuta Ø 108 Marinepres | Marinepres coupling Ø 108 | Marinepres Muffe Ø 108 | Marinepres manchon Ø 108 | Marinepres manguito HH Ø 108 | 185.76
683015001CN | Manicotto passante Ø 15 Marinepres | Marinepres slip coupling Ø 15 | Marinepres Schiebemuffe Ø 15 | Marinepres manchon long Ø 15 | Marinepres manguito sin tope Ø 15 | 12.77
683018001CN | Manicotto passante Ø 18 Marinepres | Marinepres slip coupling Ø 18 | Marinepres Schiebemuffe Ø 18 | Marinepres manchon long Ø 18 | Marinepres manguito sin tope Ø 18 | 14.8
683022001CN | Manicotto passante Ø 22 Marinepres | Marinepres slip coupling Ø 22 | Marinepres Schiebemuffe Ø 22 | Marinepres manchon long Ø 22 | Marinepres manguito sin tope Ø 22 | 16.95
683028001CN | Manicotto passante Ø 28 Marinepres | Marinepres slip coupling Ø 28 | Marinepres Schiebemuffe Ø 28 | Marinepres manchon long Ø 28 | Marinepres manguito sin tope Ø 28 | 19.29
683035001CN | Manicotto passante Ø 35 Marinepres | Marinepres slip coupling Ø 35 | Marinepres Schiebemuffe Ø 35 | Marinepres manchon long Ø 35 | Marinepres manguito sin tope Ø 35 | 21.05
683042001CN | Manicotto passante Ø 42 Marinepres | Marinepres slip coupling Ø 42 | Marinepres Schiebemuffe Ø 42 | Marinepres manchon long Ø 42 | Marinepres manguito sin tope Ø 42 | 25.3
683054001CN | Manicotto passante Ø 54 Marinepres | Marinepres slip coupling Ø 54 | Marinepres Schiebemuffe Ø 54 | Marinepres manchon long Ø 54 | Marinepres manguito sin tope Ø 54 | 30.52
683076001CN | Manicotto passante Ø 76,1 Marinepres | Marinepres slip coupling Ø 76,1 | Marinepres Schiebemuffe Ø 76,1 | Marinepres manchon long Ø 76,1 | Marinepres manguito sin tope Ø 76,1 | 239.83
683088001CN | Manicotto passante Ø 88,9 Marinepres | Marinepres slip coupling Ø 88,9 | Marinepres Schiebemuffe Ø 88,9 | Marinepres manchon long Ø 88,9 | Marinepres manguito sin tope Ø 88,9 | 269.4
683108001CN | Manicotto passante Ø 108 Marinepres | Marinepres slip coupling Ø 108 | Marinepres Schiebemuffe Ø 108 | Marinepres manchon long Ø 108 | Marinepres manguito sin tope Ø 108 | 327.85
687102015CN | Manicotto fil. M 15x1/2" Marinepres | Marinepres adapter male 1/2"x15 | Marinepres Ubergangsstuk Ag 1/2"x15 | Marinepres rac. filetage M 1/2"x15 | Marinepres unión macho 1/2"x15 | 18.72
687102018CN | Manicotto fil. M 18x1/2" Marinepres | Marinepres adapter male 1/2"x18 | Marinepres Ubergangsstuk Ag 1/2"x18 | Marinepres rac. filetage M 1/2"x18 | Marinepres unión macho 1/2"x18 | 19.44
687304018CN | Manicotto fil. M 18x3/4" Marinepres | Marinepres adapter male 3/4"x18 | Marinepres Ubergangsstuk Ag 3/4"x18 | Marinepres rac. filetage M 3/4"x18 | Marinepres unión macho 3/4"x18 | 20.71
687102022CN | Manicotto fil. M 22x1/2" Marinepres | Marinepres adapter male 1/2"x15 | Marinepres Ubergangsstuk Ag 1/2"x22 | Marinepres rac. filetage M 1/2"x22 | Marinepres unión macho 1/2"x22 | 21.48
687304022CN | Manicotto fil. M 22x3/4" Marinepres | Marinepres adapter male 3/4"x22 | Marinepres Ubergangsstuk Ag 3/4"x22 | Marinepres rac. filetage M 3/4"x22 | Marinepres unión macho 3/4"x22 | 22.23
687100028CN | Manicotto fil. M 28x1" Marinepres | Marinepres adapter male 1"x28 | Marinepres Ubergangsstuk Ag 1" x28 | Marinepres rac. filetage M 1"x28 | Marinepres unión macho 1"x28 | 31.47
687114035CN | Manicotto fil. M 35x1"1/4 Marinepres | Marinepres adapter male 1"1/4x35 | Marinepres Ubergangsstuk Ag 1"1/4x35 | Marinepres rac. filetage M 1"1/4x35 | Marinepres unión macho 1"1/4x35 | 53.9
687112042CN | Manicotto fil. M 42x1"1/2 Marinepres | Marinepres adapter male 1"1/2x42 | Marinepres Ubergangsstuk Ag 1"1/2x42 | Marinepres rac. filetage M 1"1/2x42 | Marinepres unión macho 1"1/2x42 | 84.3
687200054CN | Manicotto fil. M 54x2" Marinepres | Marinepres adapter male 2"x54 | Marinepres Ubergangsstuk Ag 2"x54 | Marinepres rac. filetage M 2"x54 | Marinepres unión macho 2"x54 | 134.51
690102015CN | Manicotto fil. F 15x1/2" Marinepres | Marinepres adapter female 1/2"x15 | Marinepres Ubergangsstuk G 1/2"x15 | Marinepres rac. filetage F 1/2"x15 | Marinepres unión hembra 1/2"x15 | 20.31
690102018CN | Manicotto fil. F 18x1/2" Marinepres | Marinepres adapter female 1/2"x18 | Marinepres Ubergangsstuk G 1/2"x18 | Marinepres rac. filetage F 1/2"x18 | Marinepres unión hembra 1/2"x18 | 20.91
690304018CN | Manicotto fil. F 18x3/4" Marinepres | Marinepres adapter female 3/4"x18 | Marinepres Ubergangsstuk G 3/4"x18 | Marinepres rac. filetage F 3/4"x18 | Marinepres unión hembra 3/4"x18 | 20.18
690102022CN | Manicotto fil. F 22x1/2" Marinepres | Marinepres adapter female 1/2"x22 | Marinepres Ubergangsstuk G 1/2"x22 | Marinepres rac. filetage F 1/2"x22 | Marinepres unión hembra 1/2"x22 | 35.1
690304022CN | Manicotto fil. F 22x3/4" Marinepres | Marinepres adapter female 3/4"x22 | Marinepres Ubergangsstuk G 3/4"x22 | Marinepres rac. filetage F 3/4"x22 | Marinepres unión hembra 3/4"x22 | 29.29
690102028CN | Manicotto fil. F 28x1/2" Marinepres | Marinepres adapter female 1/2"x28 | Marinepres Ubergangsstuk G 1/2"x28 | Marinepres rac. filetage F 1/2"x28 | Marinepres unión hembra 1/2"x28 | 30.41
690100028CN | Manicotto fil. F 28x1" Marinepres | Marinepres adapter female 1"x28 | Marinepres Ubergangsstuk G 1"x28 | Marinepres rac. filetage F 1"x28 | Marinepres unión hembra 1"x28 | 41.46
690114035CN | Manicotto fil. F 35x1"1/4 Marinepres | Marinepres adapter female 1"1/4x35 | Marinepres Ubergangsstuk G 1"1/4x35 | Marinepres rac. filetage F 1"1/4x35 | Marinepres unión hembra 1"1/4x35 | 63.76
690112042CN | Manicotto fil. F 42x1"1/2 Marinepres | Marinepres adapter female 1"1/2x42 | Marinepres Ubergangsstuk Ig 1"1/2x42 | Marinepres rac. filetage F 1"1/2x42 | Marinepres unión hembra 1"1/2x42 | 96.74
690200054CN | Manicotto fil. F 54x2" Marinepres | Marinepres adapter female 2"x54 | Marinepres Ubergangsstuk Ig 2"x54 | Marinepres rac. filetage F 2"x54 | Marinepres unión hembra 2"x54 | 152.02
684015001CN | Bocchettone piano pres. Ø 15 Marinepres | Marinepres flat faced union DE 15 | Marinepres Verschraub. Fla. Ø 15 | Marinepres union fileté Ø 15 | Marinepres rácor 3 piezas plano Ø 15 | 42.47
684018001CN | Bocchettone piano pres. Ø 18 Marinepres | Marinepres flat faced union DE 18 | Marinepres Verschraub. Fla. Ø 18 | Marinepres union fileté Ø 18 | Marinepres rácor 3 piezas plano Ø 18 | 50.08
684022001CN | Bocchettone piano pres. Ø 22 Marinepres | Marinepres flat faced union DE 22 | Marinepres Verschraub. Fla. Ø 22 | Marinepres union fileté Ø 22 | Marinepres rácor 3 piezas plano Ø 22 | 56.39
684028001CN | Bocchettone piano pres. Ø 28 Marinepres | Marinepres flat faced union DE 28 | Marinepres Verschraub. Fla. Ø 28 | Marinepres union fileté Ø 28 | Marinepres rácor 3 piezas plano Ø 28 | 73.22
684035001CN | Bocchettone piano pres. Ø 35 Marinepres | Marinepres flat faced union DE 35 | Marinepres Verschraub. Fla. Ø 35 | Marinepres union fileté Ø 35 | Marinepres rácor 3 piezas plano Ø 35 | 92.38
684042001CN | Bocchettone piano pres. Ø 42 Marinepres | Marinepres flat faced union DE 42 | Marinepres Verschraub. Fla. Ø 42 | Marinepres union fileté Ø 42 | Marinepres rácor 3 piezas plano Ø 42 | 114.61
684054001CN | Bocchettone piano pres. Ø 54 Marinepres | Marinepres flat faced union DE 54 | Marinepres Verschraub. Fla. Ø 54 | Marinepres union fileté Ø 54 | Marinepres rácor 3 piezas plano Ø 54 | 216.58
684015002CN | Bocch. s/piana M 1/2"x15 Marinepres | Marinepres union male 1/2"x15 | Marinepres Verschr. Ag 1/2"x15 | Marinepres rac. union fileté 1/2"x15 | Marinepres rácor 3 pz rosc. M 1/2"x15 | 41.46
684018002CN | Bocch. s/piana M 1/2"x18 Marinepres | Marinepres union male 1/2"x18 | Marinepres Verschr. Ag 1/2"x18 | Marinepres rac. union fileté 1/2"x18 | Marinepres rácor 3 pz rosc. M 1/2"x18 | 47.24
684022002CN | Bocch. s/piana M 3/4"x22 Marinepres | Marinepres union male 3/4"x22 | Marinepres Verschr. Ag 3/4"x22 | Marinepres rac. union fileté 3/4"x22 | Marinepres rácor 3 pz rosc. M 3/4"x22 | 48.64
684028002CN | Bocch. s/piana M 1"x28 Marinepres | Marinepres union male 1"x28 | Marinepres Verschr. Ag 1"x28 | Marinepres rac. union fileté 1"x28 | Marinepres rácor 3 pz rosc. M 1"x28 | 82.9
684035002CN | Bocch. s/piana M 1"1/4x35 Marinepres | Marinepres union male 1"1/4x35 | Marinepres Verschr. Ag 1"1/4x35 | Marinepres rac. union fileté 1"1/4x35 | Marinepres rácor 3 pz rosc. M 1"1/4x35 | 105.87
684042002CN | Bocch. s/piana M 1"1/2x42 Marinepres | Marinepres union male 1"1/2x42 | Marinepres Verschr. Ag 1"1/2x42 | Marinepres rac. union fileté 1"1/2x42 | Marinepres rácor 3 pz rosc. M 1"1/2x42 | 121.6
684054002CN | Bocch. s/piana M 2"x54 Marinepres | Marinepres union male 2"x54 | Marinepres Verschr. Ag 2"x54 | Marinepres rac. union fileté 2"x54 | Marinepres rácor 3 pz rosc. M 2"x54 | 208.78
684015003CN | Bocch. s/piana F 1/2"x15 Marinepres | Marinepres union female 1/2"x15 | Marinepres Verschr. Ig 1/2"x15 | Marinepres rac. union taraudé 1/2"x15 | Marinepres rácor 3 pz rosc. H 1/2"x15 | 41.46
684018003CN | Bocch. s/piana F 1/2"x18 Marinepres | Marinepres union female 1/2"x18 | Marinepres Verschr. Ig 1/2"x18 | Marinepres rac. union taraudé 1/2"x18 | Marinepres rácor 3 pz rosc. H 1/2"x18 | 50.02
684022003CN | Bocch. s/piana F 3/4"x22 Marinepres | Marinepres union female 3/4"x22 | Marinepres Verschr. Ig 3/4"x22 | Marinepres rac. union taraudé 3/4"x22 | Marinepres rácor 3 pz rosc. H 3/4"x22 | 54.36
684028003CN | Bocch. s/piana F 1"x28 Marinepres | Marinepres union female 1"x28 | Marinepres Verschr. Ig 1"x28 | Marinepres rac. union taraudé 1"x28 | Marinepres rácor 3 pz rosc. H 1"x28 | 71.55
684035003CN | Bocch. s/piana F 1"1/4x35 Marinepres | Marinepres union female 1"1/4x35 | Marinepres Verschr. Ig 1"1/4x35 | Marinepres rac. union taraudé 1"1/4x35 | Marinepres rácor 3 pz rosc. H 1"1/4x35 | 88.58
684042003CN | Bocch. s/piana F 1"1/2x42 Marinepres | Marinepres union female 1"1/2x42 | Marinepres Verschr. Ig 1"1/2x42 | Marinepres rac. union taraudé 1"1/2x42 | Marinepres rácor 3 pz rosc. H 1"1/2x42 | 110.21
684054003CN | Bocch. s/piana F 2"x54 Marinepres | Marinepres union female 2"x54 | Marinepres Verschr. Ig 2"x54 | Marinepres rac. union taraudé 2"x54 | Marinepres rácor 3 pz rosc. H 2"x54 | 210.16
691018015CN | Riduzione MF 18x15 Marinepres | Marinepres reducer MF 18x15 | Marinepres Red. Stueck 18x15 | Marinepres reduction MF 15x15 | Marinepres reducción MH 15x15 | 9.55
691022015CN | Riduzione MF 22x15 Marinepres | Marinepres reducer MF 22x15 | Marinepres Red. Stueck 22x15 | Marinepres reduction MF 22x15 | Marinepres reducción MH 22x15 | 11.56
691022018CN | Riduzione MF 22x18 Marinepres | Marinepres reducer MF 22x18 | Marinepres Red. Stueck 22x18 | Marinepres reduction MF 22x18 | Marinepres reducción MH 22x18 | 10.19
691028015CN | Riduzione MF 28x15 Marinepres | Marinepres reducer MF 28x15 | Marinepres Red. Stueck 28x15 | Marinepres reduction MF 28x15 | Marinepres reducción MH 28x15 | 12.05
691028022CN | Riduzione MF 28x22 Marinepres | Marinepres reducer MF 28x22 | Marinepres Red. Stueck 28x22 | Marinepres reduction MF 28x22 | Marinepres reducción MH 28x22 | 11.56
691035022CN | Riduzione MF 35x22 Marinepres | Marinepres reducer MF 35x22 | Marinepres Red. Stueck 35x22 | Marinepres reduction MF 35x22 | Marinepres reducción MH 35x22 | 14.82
691035028CN | Riduzione MF 35x28 Marinepres | Marinepres reducer MF 35x28 | Marinepres Red. Stueck 35x28 | Marinepres reduction MF 35x28 | Marinepres reducción MH 35x28 | 14.66
691042022CN | Riduzione MF 42x22 Marinepres | Marinepres reducer MF 42x 22 | Marinepres Red. Stueck 28x22 | Marinepres reduction MF 28x22 | Marinepres reducción MH 28x22 | 45.43
691042028CN | Riduzione MF 42x28 Marinepres | Marinepres reducer MF 42x 28 | Marinepres Red. Stueck 42x28 | Marinepres reduction MF 42x28 | Marinepres reducción MH 42x28 | 46.45
691042035CN | Riduzione MF 42x35 Marinepres | Marinepres reducer MF 42x 35 | Marinepres Red. Stueck 42x35 | Marinepres reduction MF 42x35 | Marinepres reducción MH 42x35 | 20.21
691054028CN | Riduzione MF 54x28 Marinepres | Marinepres reducer MF 54x28 | Marinepres Red. Stueck 54x28 | Marinepres reduction MF 54x28 | Marinepres reducción MH 54x28 | 42.78
691054035CN | Riduzione MF 54x35 Marinepres | Marinepres reducer MF 54x35 | Marinepres Red. Stueck 54x35 | Marinepres reduction MF 54x35 | Marinepres reducción MH 54x35 | 53.26
691054042CN | Riduzione MF 54x42 Marinepres | Marinepres reducer MF 54x 42 | Marinepres Red. Stueck 54x42 | Marinepres reduction MF 54x42 | Marinepres reducción MH 54x42 | 23.41
691076042CN | Riduzione MF 76,1x42 Marinepres | Marinepres reducer MF 76,1x42 | Marinepres Red. Stueck 76,1x42 | Marinepres reduction MF 76,1x42 | Marinepres reducción MH 76,1x42 | 114.99
691076054CN | Riduzione MF 76,1x54 Marinepres | Marinepres reducer MF 76,1x54 | Marinepres Red. Stueck 76,1x54 | Marinepres reduction MF 76,1x54 | Marinepres reducción MH 76,1x54 | 119.41
691088054CN | Riduzione MF 88,9x54 Marinepres | Marinepres reducer MF 88,9x54 | Marinepres Red. Stueck 88,9x54 | Marinepres reduction MF 88,9x54 | Marinepres reducción MH 88,9x54 | 167.73
691088076CN | Riduzione MF 88,9x76,1 Marinepres | Marinepres reducer MF 88,9x76,1 | Marinepres Red. Stueck 88,9x76,1 | Marinepres reduction MF 88,9x76,1 | Marinepres reducción MH 88,9x76,1 | 160.2
691108054CN | Riduzione MF 108x54 Marinepres | Marinepres reducer MF 108x54 | Marinepres Red. Stueck 108x54 | Marinepres reduction MF 108x54 | Marinepres reducción MH 108x54 | 184.1
691108076CN | Riduzione MF 108x76,1 Marinepres | Marinepres reducer MF 108x76,1 | Marinepres Red. Stueck 108x76,1 | Marinepres reduction MF 108x76,1 | Marinepres reducción MH 108x76,1 | 185.7
691108088CN | Riduzione MF 108x88,9 Marinepres | Marinepres reducer MF 108x88,9 | Marinepres Red. Stueck 108x88,9 | Marinepres reduction MF 108x88,9 | Marinepres reducción MH 108x88,9 | 182.07
693015002CN | Flangia c/manic. Ø 15 PN6 Marinepres | Marinepres adaptor flange Ø 15 PN6 | Marinepres Flansch Ø 15 PN6 | Marinepres bride raccor. Ø 15 PN6 | Marinepres brida adaptador Ø 15 PN6 | 46.98
693018002CN | Flangia c/manic. Ø 18 PN6 Marinepres | Marinepres adaptor flange Ø 18 PN6 | Marinepres Flansch Ø 18 PN6 | Marinepres bride raccor. Ø 18 PN6 | Marinepres brida adaptador Ø 18 PN6 | 49.79
693022002CN | Flangia c/manic. Ø 22 PN6 Marinepres | Marinepres adaptor flange Ø 22 PN6 | Marinepres Flansch Ø 22 PN6 | Marinepres bride raccor. Ø 22 PN6 | Marinepres brida adaptador Ø 22 PN6 | 66.17
693028002CN | Flangia c/manic. Ø 28 PN6 Marinepres | Marinepres adaptor flange Ø 28 PN6 | Marinepres Flansch Ø 28 PN6 | Marinepres bride raccor. Ø 28 PN6 | Marinepres brida adaptador Ø 28 PN6 | 77.02
693035002CN | Flangia c/manic. Ø 35 PN6 Marinepres | Marinepres adaptor flange Ø 35 PN6 | Marinepres Flansch Ø 35 PN6 | Marinepres bride raccor. Ø 35 PN6 | Marinepres brida adaptador Ø 35 PN6 | 96.73
693042002CN | Flangia c/manic. Ø 42 PN6 Marinepres | Marinepres adaptor flange Ø 42 PN6 | Marinepres Flansch Ø 42 PN6 | Marinepres bride raccor. Ø 42 PN6 | Marinepres brida adaptador Ø 42 PN6 | 115.98
693054002CN | Flangia c/manic. Ø 54 PN6 Marinepres | Marinepres adaptor flange Ø 54 PN6 | Marinepres Flansch Ø 54 PN6 | Marinepres bride raccor. Ø 54 PN6 | Marinepres brida adaptador Ø 54 PN6 | 147.39
693076002CN | Flangia c/manic. Ø 76,1 PN6 Marinepres | Marinepres adaptor flange Ø 76 PN6 | Marinepres Flansch Ø 76,1 PN6 | Marinepres bride raccor. Ø 76,1 PN6 | Marinepres brida adaptador Ø 76,1 PN6 | 308.4
693088002CN | Flangia c/manic. Ø 88,9 PN6 Marinepres | Marinepres adaptor flange Ø 88 PN6 | Marinepres Flansch Ø 88,9 PN6 | Marinepres bride raccor. Ø 88,9 PN6 | Marinepres brida adaptador Ø 88,9 PN6 | 411.85
693108002CN | Flangia c/manic. Ø 108 PN6 Marinepres | Marinepres adaptor flange Ø 108 PN6 | Marinepres Flansch Ø 108 PN6 | Marinepres bride raccor. Ø 108 PN6 | Marinepres brida adaptador Ø 108 PN6 | 492.04
693015000CN | Flangia c/manic. Ø 15 PN16 Marinepres | Marinepres adaptor flange Ø 15 PN16 | Marinepres Flansch Ø 15 PN16 | Marinepres bride raccor. Ø 15 PN16 | Marinepres brida adaptador Ø 15 PN16 | 74.41
693018000CN | Flangia c/manic. Ø 18 PN16 Marinepres | Marinepres adaptor flange Ø 18 PN16 | Marinepres Flansch Ø 18 PN16 | Marinepres bride raccor. Ø 18 PN16 | Marinepres brida adaptador Ø 18 PN16 | 78.87
693022000CN | Flangia c/manic. Ø 22 PN16 Marinepres | Marinepres adaptor flange Ø 22 PN16 | Marinepres Flansch Ø 22 PN16 | Marinepres bride raccor. Ø 22 PN16 | Marinepres brida adaptador Ø 22 PN16 | 89.79
693028000CN | Flangia c/manic. Ø 28 PN16 Marinepres | Marinepres adaptor flange Ø 28 PN16 | Marinepres Flansch Ø 28 PN16 | Marinepres bride raccor. Ø 28 PN16 | Marinepres brida adaptador Ø 28 PN16 | 102.84
693035000CN | Flangia c/manic. Ø 35 PN16 Marinepres | Marinepres adaptor flange Ø 35 PN16 | Marinepres Flansch Ø 35 PN16 | Marinepres bride raccor. Ø 35 PN16 | Marinepres brida adaptador Ø 35 PN16 | 125.81
693042000CN | Flangia c/manic. Ø 42 PN16 Marinepres | Marinepres adaptor flange Ø 42 PN16 | Marinepres Flansch Ø 42 PN16 | Marinepres bride raccor. Ø 42 PN16 | Marinepres brida adaptador Ø 42 PN16 | 132.21
693054000CN | Flangia c/manic. Ø 54 PN16 Marinepres | Marinepres adaptor flange Ø 54 PN16 | Marinepres Flansch Ø 54 PN16 | Marinepres bride raccor. Ø 54 PN16 | Marinepres brida adaptador Ø 54 PN16 | 221.16
693076000CN | Flangia c/manic. Ø 76,1 PN16 Marinepres | Marinepres adaptor flange Ø 76,1 PN16 | Marinepres Flansch Ø 76,1 PN16 | Marinepres bride raccor. Ø 76,1 PN16 | Marinepres brida adaptador Ø 76,1 PN16 | 341.87
693088000CN | Flangia c/manic. Ø 88,9 PN16 Marinepres | Marinepres adaptor flange Ø 88,9 PN16 | Marinepres Flansch Ø 88,9 PN16 | Marinepres bride raccor. Ø 88,9 PN16 | Marinepres brida adaptador Ø 88,9 PN16 | 425.57
693108000CN | Flangia c/manic. Ø 108 PN16 Marinepres | Marinepres adaptor flange Ø 108 PN16 | Marinepres Flansch Ø 108 PN16 | Marinepres bride raccor. Ø 108 PN16 | Marinepres brida adaptador Ø 108 PN16 | 507.43
434015006 | Guarnizione ecolog. 2 mm flg. PN6 Dn15 | Flange gasket 2 mm PN6 Dn15 | Flansch-Dictung PN6 Dn 15 2 mm | Joint pour bride PN6 Dn15 2 mm | Junta para brida PN6 Dn15 2 mm | 0.46
434020006 | Guarnizione ecolog. 2 mm flg. PN6 Dn20 | Flange gasket 2 mm PN6 Dn20 | Flansch-Dictung PN6 Dn 20 2 mm | Joint pour bride PN6 Dn20 2 mm | Junta para brida PN6 Dn20 2 mm | 0.67
434025006 | Guarnizione ecolog. 2 mm flg. PN6 Dn25 | Flange gasket 2 mm PN6 Dn25 | Flansch-Dictung PN6 Dn 25 2 mm | Joint pour bride PN6 Dn25 2 mm | Junta para brida PN6 Dn25 2 mm | 0.92
434032006 | Guarnizione ecolog. 2 mm flg. PN6 Dn32 | Flange gasket 2 mm PN6 Dn32 | Flansch-Dictung PN6 Dn 32 2 mm | Joint pour bride PN6 Dn32 2 mm | Junta para brida PN6 Dn32 2 mm | 1.25
434040006 | Guarnizione ecolog. 2 mm flg. PN6 Dn40 | Flange gasket 2 mm PN6 Dn40 | Flansch-Dictung PN6 Dn 40 2 mm | Joint pour bride PN6 Dn40 2 mm | Junta para brida PN6 Dn40 2 mm | 1.62
434050006 | Guarnizione ecolog. 2 mm flg. PN6 Dn50 | Flange gasket 2 mm PN6 Dn50 | Flansch-Dictung PN6 Dn 50 2 mm | Joint pour bride PN6 Dn50 2 mm | Junta para brida PN6 Dn50 2 mm | 2.47
434065006 | Guarnizione ecolog. 2 mm flg. PN6 Dn65 | Flange gasket 2 mm PN6 Dn65 | Flansch-Dictung PN6 Dn 65 2 mm | Joint pour bride PN6 Dn65 2 mm | Junta para brida PN6 Dn65 2 mm | 3.39
434080006 | Guarnizione ecolog. 2 mm flg. PN6 Dn80 | Flange gasket 2 mm PN6 Dn80 | Flansch-Dictung PN6 Dn 80 2 mm | Joint pour bride PN6 Dn80 2 mm | Junta para brida PN6 Dn80 2 mm | 4.04
434100006 | Guarnizione ecolog. 2 mm flg. PN6 Dn100 | Flange gasket 2 mm PN6 Dn100 | Flansch-Dictung PN6 Dn100 2 mm | Joint pour bride PN6 Dn100 2 mm | Junta para brida PN6 Dn100 2 mm | 4.78
434015000 | Guarniz. ecolog. 2 mm flg. PN10/16 Dn15 | Flange gasket 2 mm PN10/16 Dn15 | Flansch-Dictung PN10/16 Dn15 2 mm | Joint pour bride PN10/16 Dn15 2 mm | Junta para brida PN10/16 Dn15 2 mm | 0.46
434020000 | Guarniz. ecolog. 2 mm flg. PN10/16 Dn20 | Flange gasket 2 mm PN10/16 Dn20 | Flansch-Dictung PN10/16 Dn20 2 mm | Joint pour bride PN10/16 Dn20 2 mm | Junta para brida PN10/16 Dn20 2 mm | 0.66
434025000 | Guarniz. ecolog. 2 mm flg. PN10/16 Dn25 | Flange gasket 2 mm PN10/16 Dn25 | Flansch-Dictung PN10/16 Dn25 2 mm | Joint pour bride PN10/16 Dn25 2 mm | Junta para brida PN10/16 Dn25 2 mm | 0.91
434032000 | Guarniz. ecolog. 2 mm flg. PN10/16 Dn32 | Flange gasket 2 mm PN10/16 Dn32 | Flansch-Dictung PN10/16 Dn32 2 mm | Joint pour bride PN10/16 Dn32 2 mm | Junta para brida PN10/16 Dn32 2 mm | 1.25
434040000 | Guarniz. ecolog. 2 mm flg. PN10/16 Dn40 | Flange gasket 2 mm PN10/16 Dn40 | Flansch-Dictung PN10/16 Dn40 2 mm | Joint pour bride PN10/16 Dn40 2 mm | Junta para brida PN10/16 Dn40 2 mm | 1.62
434050000 | Guarniz. ecolog. 2 mm flg. PN10/16 Dn50 | Flange gasket 2 mm PN10/16 Dn50 | Flansch-Dictung PN10/16 Dn50 2 mm | Joint pour bride PN10/16 Dn50 2 mm | Junta para brida PN10/16 Dn50 2 mm | 2.45
434065000 | Guarniz. ecolog. 2 mm flg. PN10/16 Dn65 | Flange gasket 2 mm PN10/16 Dn65 | Flansch-Dictung PN10/16 Dn65 2 mm | Joint pour bride PN10/16 Dn65 2 mm | Junta para brida PN10/16 Dn65 2 mm | 3.37
434080000 | Guarniz. ecolog. 2 mm flg. PN10/16 Dn80 | Flange gasket 2 mm PN10/16 Dn80 | Flansch-Dictung PN10/16 Dn80 2 mm | Joint pour bride PN10/16 Dn80 2 mm | Junta para brida PN10/16 Dn80 2 mm | 4
434100000 | Guarniz. ecolog. 2 mm flg. PN10/16 Dn100 | Flange gasket 2 mm PN10/16 Dn100 | Flansch-Dictung PN10/16 Dn100 2 mm | Joint pour bride PN10/16 Dn100 2 mm | Junta para brida PN10/16 Dn100 2 mm | 4.59
693022004CN | Bocchello Ø 22 PN6 Marinepres | Marinepres collar/loose flg Ø 22 PN 6 | Marinepres Pressbund mit Einsh. Ø 22 PN6 | Marinepres sortie a bride Ø 22 PN 6 | Marinepres tronco embridado Ø 22 PN6 | 44.61
693028004CN | Bocchello Ø 28 PN6 Marinepres | Marinepres collar/loose flg Ø 28 PN 6 | Marinepres Pressbund mit Einsh. Ø 28 PN6 | Marinepres sortie a bride Ø 28 PN 6 | Marinepres tronco embridado Ø 28 PN6 | 52.15
693035004CN | Bocchello Ø 35 PN6 Marinepres | Marinepres collar/loose flg Ø 35 PN 6 | Marinepres Pressbund mit Einsh. Ø 35 PN6 | Marinepres sortie a bride Ø 35 PN 6 | Marinepres tronco embridado Ø 35 PN6 | 65.03
693042004CN | Bocchello Ø 42 PN6 Marinepres | Marinepres collar/loose flg Ø 42 PN 6 | Marinepres Pressbund mit Einsh. Ø 42 PN6 | Marinepres sortie a bride Ø 42 PN 6 | Marinepres tronco embridado Ø 42 PN6 | 76.76
693054004CN | Bocchello Ø 54 PN6 Marinepres | Marinepres collar/loose flg Ø 54 PN 6 | Marinepres Pressbund mit Einsh. Ø 54 PN6 | Marinepres sortie a bride Ø 54 PN 6 | Marinepres tronco embridado Ø 54 PN6 | 131.34
693076004CN | Bocchello Ø 76,1 PN6 Marinepres | Marinepres collar/loose flg Ø 76 PN 6 | Marinepres Pressbund mit Einsh. Ø 76 PN6 | Marinepres sortie a bride Ø 76 PN 6 | Marinepres tronco embridado Ø 76,1 PN6 | 181.78
693088004CN | Bocchello Ø 88,9 PN6 Marinepres | Marinepres collar/loose flg Ø 88 PN 6 | Marinepres Pressbund mit Einsh. Ø 88 PN6 | Marinepres sortie a bride Ø 88 PN 6 | Marinepres tronco embridado Ø 88,9 PN6 | 253.03
693108004CN | Bocchello Ø 108 PN6 Marinepres | Marinepres collar/loose flg Ø108 PN 6 | Marinepres Pressbund mit Einsh. Ø 108PN6 | Marinepres sortie a bride Ø 108 PN 6 | Marinepres tronco embridado Ø 108 PN6 | 317.21
693022003CN | Bocchello Ø 22 PN10-16 Marinepres | Marinepres collar/loose flg Ø22 PN10-16 | Marinepres Pressbund/Einsh. Ø 22 PN10-16 | Marinepres sortie a bride Ø 22 PN10-16 | Marinepres tronco embridado Ø 22 PN16 | 52.64
693028003CN | Bocchello Ø 28 PN10-16 Marinepres | Marinepres collar/loose flg Ø28 PN10-16 | Marinepres Pressbund/Einsh. Ø 28 PN10-16 | Marinepres sortie a bride Ø 28 PN10-16 | Marinepres tronco embridado Ø 28 PN16 | 61.32
693035003CN | Bocchello Ø 35 PN10-16 Marinepres | Marinepres collar/loose flg Ø35 PN10-16 | Marinepres Pressbund/Einsh. Ø 35 PN10-16 | Marinepres sortie a bride Ø 35 PN10-16 | Marinepres tronco embridado Ø 35 PN16 | 78.51
693042003CN | Bocchello Ø 42 PN10-16 Marinepres | Marinepres collar/loose flg Ø42 PN10-16 | Marinepres Pressbund/Einsh. Ø 42 PN10-16 | Marinepres sortie a bride Ø 42 PN10-16 | Marinepres tronco embridado Ø 42 PN16 | 96.7
693054003CN | Bocchello Ø 54 PN10-16 Marinepres | Marinepres collar/loose flg Ø54 PN10-16 | Marinepres Pressbund/Einsh. Ø 54 PN10-16 | Marinepres sortie a bride Ø 54 PN10-16 | Marinepres tronco embridado Ø 54 PN16 | 132.83
693076003CN | Bocchello Ø 76,1 PN10-16 Marinepres | Marinepres collar/loose flg Ø76 PN10-16 | Marinepres Pressbund/Einsh. Ø 76 PN10-16 | Marinepres sortie a bride Ø 76 PN10-16 | Marinepres tronco embridado Ø 76,1 PN16 | 222.32
693088003CN | Bocchello Ø 88,9 PN10-16 Marinepres | Marinepres collar/loose flg Ø88 PN10-16 | Marinepres Pressbund/Einsh. Ø 88 PN10-16 | Marinepres sortie a bride Ø 88 PN10-16 | Marinepres tronco embridado Ø 88,9 PN16 | 279.49
693108003CN | Bocchello Ø 108 PN10-16 Marinepres | Marinepres collar/loose flg Ø108PN10-16 | Marinepres Pressbund/Eins. Ø 108 PN10-16 | Marinepres sortie a bride Ø 108 PN10-16 | Marinepres tronco embridado Ø 108 PN16 | 356.83
679015001CN | Passaggio stagno Ø 15 Marinepres | Marinepres pipe penetration Ø 15 | Marinepres Wanddurchführung A/A Ø 15 | Marinepres passages étanche M/M Ø 15 | Marinepres pasaje estaño MM Ø 15 | 32.11
679018001CN | Passaggio stagno Ø 18 Marinepres | Marinepres pipe penetration Ø 18 | Marinepres Wanddurchführung A/A Ø 18 | Marinepres passages étanche M/M Ø 18 | Marinepres pasaje estaño MM Ø 15 | 32.27
679022001CN | Passaggio stagno Ø 22 Marinepres | Marinepres pipe penetration Ø 22 | Marinepres Wanddurchführung A/A Ø 22 | Marinepres passages étanche M/M Ø 22 | Marinepres pasaje estaño MM Ø 22 | 34.59
679028001CN | Passaggio stagno Ø 28 Marinepres | Marinepres pipe penetration Ø 28 | Marinepres Wanddurchführung A/A Ø 28 | Marinepres passages étanche M/M Ø 28 | Marinepres pasaje estaño MM Ø 28 | 37.2
679035001CN | Passaggio stagno Ø 35 Marinepres | Marinepres pipe penetration Ø 35 | Marinepres Wanddurchführung A/A Ø 35 | Marinepres passages étanche M/M Ø 35 | Marinepres pasaje estaño MM Ø 35 | 45.23
679042001CN | Passaggio stagno Ø 42 Marinepres | Marinepres pipe penetration Ø 42 | Marinepres Wanddurchführung A/A Ø 42 | Marinepres passages étanche M/M Ø 42 | Marinepres pasaje estaño MM Ø 42 | 54.16
679054001CN | Passaggio stagno Ø 54 Marinepres | Marinepres pipe penetration Ø 54 | Marinepres Wanddurchführung A/A Ø 54 | Marinepres passages étanche M/M Ø 54 | Marinepres pasaje estaño MM Ø 54 | 107.12
679076001CN | Passaggio stagno Ø 76,1 Marinepres | Marinepres pipe penetration Ø 76,1 | Marinepres Wanddurchführung A/A Ø 76,1 | Marinepres passages étanche M/M Ø 76,1 | Marinepres pasaje estaño MM Ø 76,1 | 116.53
679088001CN | Passaggio stagno Ø 88,9 Marinepres | Marinepres pipe penetration Ø 88,9 | Marinepres Wanddurchführung A/A Ø 88,9 | Marinepres passages étanche M/M Ø 88,9 | Marinepres pasaje estaño MM Ø 88,9 | 136.99
679108001CN | Passaggio stagno Ø 108 Marinepres | Marinepres pipe penetration Ø 108 | Marinepres Wanddurchführung A/A Ø 108 | Marinepres passages étanche M/M Ø 108 | Marinepres pasaje estaño MM Ø 108 | 168.96
695015003CN | Valvola 3pz p./tot. Ø 15 Marinepres | Marinepres ball valve 3Pcs Ø 15 | Marinepres Kugelhahn 3Tlg Ø 15 | Marinepres boisseau 3Pz Ø 15 | Marinepres válvula 3Pz Ø 15 | 133.3
695018003CN | Valvola 3pz p./tot. Ø 18 Marinepres | Marinepres ball valve 3Pcs Ø 18 | Marinepres Kugelhahn 3Tlg Ø 18 | Marinepres boisseau 3Pz Ø 18 | Marinepres válvula 3Pz Ø 18 | 150.25
695022003CN | Valvola 3pz p./tot. Ø 22 Marinepres | Marinepres ball valve 3Pcs Ø 22 | Marinepres Kugelhahn 3Tlg Ø 22 | Marinepres boisseau 3Pz Ø 22 | Marinepres válvula 3Pz Ø 22 | 186.15
695028003CN | Valvola 3pz p./tot. Ø 28 Marinepres | Marinepres ball valve 3Pcs Ø 28 | Marinepres Kugelhahn 3Tlg Ø 28 | Marinepres boisseau 3Pz Ø 28 | Marinepres válvula 3Pz Ø 28 | 227.24
695035003CN | Valvola 3pz p./tot. Ø 35 Marinepres | Marinepres ball valve 3Pcs Ø 35 | Marinepres Kugelhahn 3Tlg Ø 35 | Marinepres boisseau 3Pz Ø 35 | Marinepres válvula 3Pz Ø 35 | 329.68
695042003CN | Valvola 3pz p./tot. Ø 42 Marinepres | Marinepres ball valve 3Pcs Ø 42 | Marinepres Kugelhahn 3Tlg Ø 42 | Marinepres boisseau 3Pz Ø 42 | Marinepres válvula 3Pz Ø 42 | 433.94
695054003CN | Valvola 3pz p./tot. Ø 54 Marinepres | Marinepres ball valve 3Pcs Ø 54 | Marinepres Kugelhahn 3Tlg Ø 54 | Marinepres boisseau 3Pz Ø 54 | Marinepres válvula 3Pz Ø 54 | 589.42
695076003CN | Valvola 3pz p./tot. Ø 76,1 Marinepres | Marinepres ball valve 3Pcs Ø 76,1 | Marinepres Kugelhahn 3Tlg Ø 76,1 | Marinepres boisseau 3Pz Ø 76,1 | Marinepres válvula 3Pz Ø 76,1 | 1051.09
695088003CN | Valvola 3pz p./tot. Ø 88,9 Marinepres | Marinepres ball valve 3Pcs Ø 88,9 | Marinepres Kugelhahn 3Tlg Ø 88,9 | Marinepres boisseau 3Pz Ø 88,9 | Marinepres válvula 3Pz Ø 88,9 | 1617.91
695108003CN | Valvola 3pz p./tot. Ø 108 Marinepres | Marinepres ball valve 3Pcs Ø 108 | Marinepres Kugelhahn 3Tlg Ø 108 | Marinepres boisseau 3Pz Ø 108 | Marinepres válvula 3Pz Ø 108 | 2593.13
695015004CN | Valvola ritegno Ø 15 Marinepres | Marinepres non-return valve Ø 15 | Marinepres Rückschlagventil Ø 15 | Marinepres clapet anti-retour Ø 15 | Marinepres válvula de retención Ø 15 | 213.24
695018004CN | Valvola ritegno Ø 18 Marinepres | Marinepres non-return valve Ø 18 | Marinepres Rückschlagventil Ø 18 | Marinepres clapet anti-retour Ø 18 | Marinepres válvula de retención Ø 18 | 234.56
695022004CN | Valvola ritegno Ø 22 Marinepres | Marinepres non-return valve Ø 22 | Marinepres Rückschlagventil Ø 22 | Marinepres clapet anti-retour Ø 22 | Marinepres válvula de retención Ø 22 | 245.67
695028004CN | Valvola ritegno Ø 28 Marinepres | Marinepres non-return valve Ø 28 | Marinepres Rückschlagventil Ø 28 | Marinepres clapet anti-retour Ø 28 | Marinepres válvula de retención Ø 28 | 313.73
695035004CN | Valvola ritegno Ø 35 Marinepres | Marinepres non-return valve Ø 35 | Marinepres Rückschlagventil Ø 35 | Marinepres clapet anti-retour Ø 35 | Marinepres válvula de retención Ø 35 | 433.65
695042004CN | Valvola ritegno Ø 42 Marinepres | Marinepres non-return valve Ø 42 | Marinepres Rückschlagventil Ø 42 | Marinepres clapet anti-retour Ø 42 | Marinepres válvula de retención Ø 42 | 463.4
695054004CN | Valvola ritegno Ø 54 Marinepres | Marinepres non-return valve Ø 54 | Marinepres Rückschlagventil Ø 54 | Marinepres clapet anti-retour Ø 54 | Marinepres válvula de retención Ø 54 | 904.73
695076004CN | Valvola ritegno Ø 76,1 Marinepres | Marinepres non-return valve Ø 76,1 | Marinepres Rückschlagventil Ø 76,1 | Marinepres clapet anti-retour Ø 76,1 | Marinepres válvula de retención Ø 76,1 | 1319.88
695088004CN | Valvola ritegno Ø 88,9 Marinepres | Marinepres non-return valve Ø 88,9 | Marinepres Rückschlagventil Ø 88,9 | Marinepres clapet anti-retour Ø 88,9 | Marinepres válvula de retención Ø 88,9 | 1449.5
695108004CN | Valvola ritegno Ø 108 Marinepres | Marinepres non-return valve Ø 108 | Marinepres Rückschlagventil Ø 108 | Marinepres clapet anti-retour Ø 108 | Marinepres válvula de retención Ø 108 | 1755.57
870015013 | Isopres tubo Ø 15x13 | Isopres pipe Ø 15x13 | Isopres Rohr Ø 15x13 | Isopres calorifuge tube Ø 15x13 | Isopres tubo Ø 15x13 | 3.4
870018013 | Isopres tubo Ø 18x13 | Isopres pipe Ø 18x13 | Isopres Rohr Ø 18x13 | Isopres calorifuge tube Ø 18x13 | Isopres tubo Ø 18x13 | 3.69
870022013 | Isopres tubo Ø 22x13 | Isopres pipe Ø 22x13 | Isopres Rohr Ø 22x13 | Isopres calorifuge tube Ø 22x13 | Isopres tubo Ø 22x13 | 3.99
870028019 | Isopres tubo Ø 28x19 | Isopres pipe Ø 28x19 | Isopres Rohr Ø 28x19 | Isopres calorifuge tube Ø 28x19 | Isopres tubo Ø 28x19 | 8.81
870035019 | Isopres tubo Ø 35x19 | Isopres pipe Ø 35x19 | Isopres Rohr Ø 35x19 | Isopres calorifuge tube Ø 35x19 | Isopres tubo Ø 35x19 | 10.19
870042019 | Isopres tubo Ø 42x19 | Isopres pipe Ø 42x19 | Isopres Rohr Ø 42x19 | Isopres calorifuge tube Ø 42x19 | Isopres tubo Ø 42x19 | 11.45
870054019 | Isopres tubo Ø 54x19 | Isopres pipe Ø 54x19 | Isopres Rohr Ø 54x19 | Isopres calorifuge tube Ø 54x19 | Isopres tubo Ø 54x19 | 15.81
871015013 | Isopres curva 90° MF/FF Ø 15x13 | Isopres elbow 90° MF/FF Ø 15x13 | Isopres Bogen 90° IA/II Ø 15x13 | Isopres coude 90° MF/FF Ø 15x13 | Isopres curva 90° MH/HH Ø 15x13 | 3.49
871018013 | Isopres curva 90° MF/FF Ø 18x13 | Isopres elbow 90° MF/FF Ø 18x13 | Isopres Bogen 90° IA/II Ø 18x13 | Isopres coude 90° MF/FF Ø 18x13 | Isopres curva 90° MH/HH Ø 18x13 | 3.82
871022013 | Isopres curva 90° MF/FF Ø 22x13 | Isopres elbow 90° MF/FF Ø 22x13 | Isopres Bogen 90° IA/II Ø 22x13 | Isopres coude 90° MF/FF Ø 22x13 | Isopres curva 90° MH/HH Ø 22x13 | 3.88
871028019 | Isopres curva 90° MF/FF Ø 28x19 | Isopres elbow 90° MF/FF Ø 28x19 | Isopres Bogen 90° IA/II Ø 28x19 | Isopres coude 90° MF/FF Ø 28x19 | Isopres curva 90° MH/HH Ø 28x19 | 7.9
871035019 | Isopres curva 90° MF/FF Ø 35x19 | Isopres elbow 90° MF/FF Ø 35x19 | Isopres Bogen 90° IA/II Ø 35x19 | Isopres coude 90° MF/FF Ø 35x19 | Isopres curva 90° MH/HH Ø 35x19 | 9.68
871042019 | Isopres curva 90° MF/FF Ø 42x19 | Isopres elbow 90° MF/FF Ø 42x19 | Isopres Bogen 90° IA/II Ø 42x19 | Isopres coude 90° MF/FF Ø 42x19 | Isopres curva 90° MH/HH Ø 42x19 | 11.93
871054019 | Isopres curva 90° MF/FF Ø 54x19 | Isopres elbow 90° MF/FF Ø 54x19 | Isopres Bogen 90° IA/II Ø 54x19 | Isopres coude 90° MF/FF Ø 54x19 | Isopres curva 90° MH/HH Ø 54x19 | 14.54
872015013 | Isopres curva 45° MF/FF Ø 15x13 | Isopres elbow 45° MF/FF Ø 15x13 | Isopres Bogen 45° IA/II Ø 15x13 | Isopres coude 45° MF/FF Ø 15x13 | Isopres curva 45° MH/HH Ø 15x13 | 3.49
872018013 | Isopres curva 45° MF/FF Ø 18x13 | Isopres elbow 45° MF/FF Ø 18x13 | Isopres Bogen 45° IA/II Ø 18x13 | Isopres coude 45° MF/FF Ø 18x13 | Isopres curva 45° MH/HH Ø 18x13 | 3.82
872022013 | Isopres curva 45° MF/FF Ø 22x13 | Isopres elbow 45° MF/FF Ø 22x13 | Isopres Bogen 45° IA/II Ø 22x13 | Isopres coude 45° MF/FF Ø 22x13 | Isopres curva 45° MH/HH Ø 22x13 | 3.88
872028019 | Isopres curva 45° MF/FF Ø 28x19 | Isopres elbow 45° MF/FF Ø 28x19 | Isopres Bogen 45° IA/II Ø 28x19 | Isopres coude 45° MF/FF Ø 28x19 | Isopres curva 45° MH/HH Ø 28x19 | 7.9
872035019 | Isopres curva 45° MF/FF Ø 35x19 | Isopres elbow 45° MF/FF Ø 35x19 | Isopres Bogen 45° IA/II Ø 35x19 | Isopres coude 45° MF/FF Ø 35x19 | Isopres curva 45° MH/HH Ø 35x19 | 9.68
872042019 | Isopres curva 45° MF/FF Ø 42x19 | Isopres elbow 45° MF/FF Ø 42x19 | Isopres Bogen 45° IA/II Ø 42x19 | Isopres coude 45° MF/FF Ø 42x19 | Isopres curva 45° MH/HH Ø 42x19 | 11.93
872054019 | Isopres curva 45° MF/FF Ø 54x19 | Isopres elbow 45° MF/FF Ø 54x19 | Isopres Bogen 45° IA/II Ø 54x19 | Isopres coude 45° MF/FF Ø 54x19 | Isopres curva 45° MH/HH Ø 54x19 | 14.54
873015013 | Isopres tee Ø 15x13 | Isopres tee Ø 15x13 | Isopres T-Stueck Ø 15x13 | Isopres té Ø 15x13 | Isopres te Ø 15x13 | 3.94
873018013 | Isopres tee Ø 18x13 | Isopres tee Ø 18x13 | Isopres T-Stueck Ø 18x13 | Isopres té Ø 18x13 | Isopres te Ø 18x13 | 4.21
873022013 | Isopres tee Ø 22x13 | Isopres tee Ø 22x13 | Isopres T-Stueck Ø 22x13 | Isopres té Ø 22x13 | Isopres te Ø 22x13 | 4.3
873028019 | Isopres tee Ø 28x19 | Isopres tee Ø 28x19 | Isopres T-Stueck Ø 28x19 | Isopres té Ø 28x19 | Isopres te Ø 28x19 | 8.67
873035019 | Isopres tee Ø 35x19 | Isopres tee Ø 35x19 | Isopres T-Stueck Ø 35x19 | Isopres té Ø 35x19 | Isopres te Ø 35x19 | 10.47
873042019 | Isopres tee Ø 42x19 | Isopres tee Ø 42x19 | Isopres T-Stueck Ø 42x19 | Isopres té Ø 42x19 | Isopres te Ø 42x19 | 12.7
873054019 | Isopres tee Ø 54x19 | Isopres tee Ø 54x19 | Isopres T-Stueck Ø 54x19 | Isopres té Ø 54x19 | Isopres te Ø 54x19 | 15.32
874015013 | Isopres collare con isolante Ø 15 | Isopres insulating support Ø 15 | Isopres Rohrschelle mit Isolierung Ø 15 | Isopres collier calorifugé Ø 15 | Isopres abrazadera con aislamiento Ø 15 | 7.36
874018013 | Isopres collare con isolante Ø 18 | Isopres insulating support Ø 18 | Isopres Rohrschelle mit Isolierung Ø 18 | Isopres collier calorifugé Ø 18 | Isopres abrazadera con aislamiento Ø 18 | 7.61
874022013 | Isopres collare con isolante Ø 22 | Isopres insulating support Ø 22 | Isopres Rohrschelle mit Isolierung Ø 22 | Isopres collier calorifugé Ø 22 | Isopres abrazadera con aislamiento Ø 22 | 7.85
874028019 | Isopres collare con isolante Ø 28 | Isopres insulating support Ø 28 | Isopres Rohrschelle mit Isolierung Ø 28 | Isopres collier calorifugé Ø 28 | Isopres abrazadera con aislamiento Ø 28 | 12.55
874035019 | Isopres collare con isolante Ø 35 | Isopres insulating support Ø 35 | Isopres Rohrschelle mit Isolierung Ø 35 | Isopres collier calorifugé Ø 35 | Isopres abrazadera con aislamiento Ø 35 | 13.88
874042019 | Isopres collare con isolante Ø 42 | Isopres insulating support Ø 42 | Isopres Rohrschelle mit Isolierung Ø 42 | Isopres collier calorifugé Ø 42 | Isopres abrazadera con aislamiento Ø 42 | 16.01
874054019 | Isopres collare con isolante Ø 54 | Isopres insulating support Ø 54 | Isopres Rohrschelle mit Isolierung Ø 54 | Isopres collier calorifugé Ø 54 | Isopres abrazadera con aislamiento Ø 54 | 18.83
850VR020060 | Dispenser colla per Isopres 0,25 Litri | Adhesive dispenser 0,25 litres | Pinseldose für Kleber 0,25 Liter | Distributeur de colle 0,25 L | Dispensador de adhesivo 0,25 L | 92.3
850VR020094 | Pennello ricambio per dispenser | Brush spare part for dispenser | Austauschpinsel für Pinseldose | Pinceau de recharge pour distributeur | Pincel de recambio para dispensador | 30.04
850CL020003 | Colla 0,8 Lt | Glue 0,8 litres | Kleber 0,8 Liter | Pot de colle 0,8 L | Adhesivo 0,8 litro | 14.09
850NS020050 | Rotolo nastro autoadesivo | Adhesive tape | Klebeband | Rouleau de band adhésive | Rollo de banda autoadhesivo | 12.85
196001011 | Pressatrice Klauke MAP2L Mini 1 batteria | Pressing machine MAP2L Mini / 1 battery | Klauke Pressmachine MAP2L Mini / 1 Akku | Sertisseuse MAP2L Mini / 1 accumulateur | Maquina MAP2L Mini / 1 accumulador | 2414.41
196000000 | Pressatrice Klauke UNP2 | Pressing machine UNP2 | Klauke Pressmachine UNP2 | Sertisseuse électrohydraulique UNP2 | Maquina electrohidráulica UNP2 | 2122.59
196001008 | Pressatrice Klauke UAP3L 1 batteria | Pressing machine UAP3L / 1 battery | Klauke Pressmachine UAP3L / 1 Akku | Sertisseuse UAP3L / 1 accumulateur | Maquina UAP3L / 1 accumulador | 3357.98
196001007 | Pressatrice Klauke UAP4L 1 batteria | Pressing machine UAP4L / 1 battery | Klauke Pressmachine UAP4L / 1 Akku | Sertisseuse UAP4L / 1 accumulateur | Maquina UAP4L / 1 accumulador | 4526.6
196001009 | Pressatrice Klauke UAP100L 1 batteria | Pressing machine UAP100L / 1 battery | Klauke Pressmachine UAP100L / 1 Akku | Sertisseuse UAP100L / 1 accumulateur | Maquina UAP100L / 1 accumulador | 8478.42
196000000I | Pressatrice elettroidraulica EHP2/SANB | Pressing machine EHP2/SANB | Klauke Pressmaschine EHP2/SANB | Sertisseuse électrohydraulique EHP2/SANB | Maquina electrohidráulica EHP2/SANB | [P:on demand]
196001012 | Gruppo pompa idraulica batteria AHP700LS | Battery idraulic pump AHP700LS | Akkubetr. Antriebsaggregat AHP700LS | Groupe hydraulique mobile AHP700LS | Unidad de accionamiento a pilas AHP700LS | [P:on demand]
196001013 | Testa di pressatrice Klauke PKUAP3 | Pressing head Klauke PKUAP3 | Pressköpfe PKUAP3 | Tête de sertisseuse PKUAP3 | Cabeza de akku-maquina PKUAP3 | [P:on demand]
196001014 | Testa di pressatrice Klauke PK100AHP | Pressing head Klauke PK100AHP | Pressköpfe PK100AHP | Tête de sertisseuse PK100AHP | Cabeza de akku-maquina PK100AHP | [P:on demand]
196012001 | Ganascia Ø 12 x MAP1/2L Mini | Klauke jaw Ø 12 for MAP1/2L Mini | Klauke Pressbacke Ø 12 für MAP1/2L Mini | Machoire Ø 12 MAP1/2L Mini | Morzada pinza Ø 12 MAP1/2L Mini | 206.3
196015001 | Ganascia Ø 15 x MAP1/2L Mini | Klauke jaw Ø 15 for MAP1/2L Mini | Klauke Pressbacke Ø 15 für MAP1/2L Mini | Machoire Ø 15 MAP1/2L Mini | Morzada pinza Ø 15 MAP1/2L Mini | 206.3
196018001 | Ganascia Ø 18 x MAP1/2L Mini | Klauke jaw Ø 18 for MAP1/2L Mini | Klauke Pressbacke Ø 18 für MAP1/2L Mini | Machoire Ø 18 MAP1/2L Mini | Morzada pinza Ø 18 MAP1/2L Mini | 206.3
196022001 | Ganascia Ø 22 x MAP1/2L Mini | Klauke jaw Ø 22 for MAP1/2L Mini | Klauke Pressbacke Ø 22 für MAP1/2L Mini | Machoire Ø 22 MAP1/2L Mini | Morzada pinza Ø 22 MAP1/2L Mini | 218.22
196012000 | Ganascia Ø 12 per UAP3L/4L-UNP2 | Klauke jaw Ø 12 for UAP3L/4L-UNP2 model | Klauke Pressbacke Ø 12 für UAP3L/4L-UNP2 | Machoire Ø 12 UAP3L/4L-UNP2 | Morzada pinza Ø 12 UAP3L/4L-UNP2 | 225.38
196015000 | Ganascia Ø 15 per UAP3L/4L-UNP2 | Klauke jaw Ø 15 for UAP3L/4L-UNP2 model | Klauke Pressbacke Ø 15 für UAP3L/4L-UNP2 | Machoire Ø 15 UAP3L/4L-UNP2 | Morzada pinza Ø 15 UAP3L/4L-UNP2 | 225.38
196018000 | Ganascia Ø 18 per UAP3L/4L-UNP2 | Klauke jaw Ø 18 for UAP3L/4L-UNP2 model | Klauke Pressbacke Ø 18 für UAP3L/4L-UNP2 | Machoire Ø 18 UAP3L/4L-UNP2 | Morzada pinza Ø 18 UAP3L/4L-UNP2 | 225.38
196022000 | Ganascia Ø 22 per UAP3L/4L-UNP2 | Klauke jaw Ø 22 for UAP3L/4L-UNP2 model | Klauke Pressbacke Ø 22 für UAP3L/4L-UNP2 | Machoire Ø 22 UAP3L/4L-UNP2 | Morzada pinza Ø 22 UAP3L/4L-UNP2 | 225.38
196028000 | Ganascia Ø 28 per UAP3L/4L-UNP2 | Klauke jaw Ø 28 for UAP3L/4L-UNP2 model | Klauke Pressbacke Ø 28 für UAP3L/4L-UNP2 | Machoire Ø 28 UAP3L/4L-UNP2 | Morzada pinza Ø 28 UAP3L/4L-UNP2 | 242.07
196035000 | Ganascia Ø 35 per UAP3L/4L-UNP2 | Klauke jaw Ø 35 for UAP3L/4L-UNP2 model | Klauke Pressbacke Ø 35 für UAP3L/4L-UNP2 | Machoire Ø 35 UAP3L/4L-UNP2 | Morzada pinza Ø 35 UAP3L/4L-UNP2 | 279.04
196015035K | 5 ganasce Ø 15-35 con valigia | Klauke jaws set Ø 15-35 | Klauke Backenset Ø 15-35 | Klauke machoires Ø 15-35 | Klauke morzadas pinza Ø 15-35 con caja | 1383.26
196015035KV | Valigia per ganasce Ø 15-35 | Klauke jaws case Ø 15-35 | Klauke Backen Koffer Ø 15-35 | Klauke coffret machoires Ø 15-35 | Klauke caja para morzadas Ø 15-35 | 230.85
196042003 | Catena Ø 42 Klauke | Klauke collar Ø 42 for UAP model | Klauke Schlinge Ø 42 | Klauke chaîne Ø 42 UAP3L/4L-UNP2 | Klauke morzada caØ na Ø 42 UAP3L/4L-UNP2 | 1403.53
196054003 | Catena Ø 54 Klauke | Klauke collar Ø 54 for UAP model | Klauke Schlinge Ø 54 | Klauke chaîne Ø 54 UAP3L/4L-UNP2 | Klauke morzada caØ na Ø 54 UAP3L/4L-UNP2 | 1403.53
196042054 | Adattatore catena per 42/54 Klauke | Klauke collar adapter Ø 42/54 | Klauke Zwischenbacke Ø 42/54 | Adapteur chaîne Ø 42/54 UAP3L/4L-UNP2 | Adaptador cadena Ø 42/54 UAP3L/4L-UNP2 | 301.69
196076001 | Catena Ø 76,1 per UAP4/L | Klauke collar UAP4L Ø 76,1 | Klauke Schlinge UAP4L Ø 76,1 | Klauke chaîne Ø 76,1 UAP4L | Klauke cadena Ø 76,1 UAP4L | 2307.74
196088001 | Catena Ø 88,9 per UAP4/L | Klauke collar UAP4L Ø 88,9 | Klauke Schlinge UAP4L Ø 88,9 | Klauke chaîne Ø 88,9 UAP4L | Klauke cadena Ø 88,9 UAP4L | 2383.8
196108001 | Catena Ø 108 per UAP4/L | Klauke collar UAP4L Ø 108 | Klauke Schlinge UAP4L Ø 108 | Klauke chaîne Ø 108 UAP4L | Klauke cadena Ø 108 UAP4L | 2845.1
196076108 | Adattatore catena per 76/108 UAP4/L | Klauke collar adapter Ø 76/108 | Klauke Zwischenbacke Ø 76,1/108 | Adapteur chaîne Ø 76,1/108 UAP4L | Adaptador cadena Ø 76,1/108 UAP4L | 1062.47
196076000 | Catena Ø 76,1 per UAP100/L | Klauke collar UAP100L Ø 76,1 | Klauke Schlinge UAP100L Ø 76,1 | Klauke chaîne Ø 76,1 UAP100L | Klauke cadena Ø 76,1 UAP100L | 2974
196088000 | Catena Ø 88,9 per UAP100/L | Klauke collar UAP100L Ø 88,9 | Klauke Schlinge UAP100L Ø 88,9 | Klauke chaîne Ø 88,9 UAP100L | Klauke cadena Ø 88,9 UAP100L | 3050.33
196108000 | Catena Ø 108 per UAP100/L | Klauke collar UAP100L Ø 108 | Klauke Schlinge UAP100L Ø 108 | Klauke chaîne Ø 108 UAP100L | Klauke cadena Ø 108 UAP100L | 3659.68
196042054KF | 2 catene Ø 42-54 + adattatore Klauke | Klauke collar set + adapter Ø 42/54 | Klauke Schlingenset Ø 42/54/ZB | Klauke chaînes 42-54 + adapteur/coffret | Klauke cadena 42-54 + adaptador + caja | 3075.36
196042054K | Valigia metal. Klauke per cat. Ø 42-54 | Klauke collar set case Ø 42/54 | Klauke Schlingenset Koffer Ø 42/54/ZB | Klauke coffret pour chaînes Ø 42-54 | Klauke caja para morzadas DE 42-54 | 221.81
196004000 | Cavo adattatore elett. NG1 per UAP2/100 | NG1 Klauke supply circuit UAP2/UAP100 | Klauke Schaltnetzteil - NG1 | Bloc d'alimentation NG1 pour UAP2/UAP100 | Alimentador a la red NG1 - UAP2/UAP100 | 838.3
196002000 | Batteria RA5 per UAP2/UAP100 | RA5 Klauke battery Ni/Cd UAP2/UAP100 | Klauke Akku Ni/Cd - RA5 | Accumulateur RA5 pour UAP2/UAP100 | Accumulador RA5 para UAP2/UAP100 | 327.93
196003000 | Carica batteria LG4F per MAP1/UAP2/100 | LG4F Klauke fast charger MAP1/UAP2/100 | Klauke Schnellladegerät - LG4F | Chargeur LG4F pour UAP2/UAP100 | Cargador rapido LG4F para UAP2/UAP100 | 352.98
196005000 | Batteria RAM3 per MAP1 Mini | RAM3 Klauke battery for MAP1 Mini | Klauke Akku Fuer MAP1 Mini - RAM3 | Accumulateur RAM3 pour MAP1 mini | Accumulador RAM3 para MAP1 Mini | 290.96
196004001 | Cavo adattat. elett. NG2 UAP3L/4L/100L | NG2 Klauke main sup. circ. UAP3L/4L/100L | Klauke Schaltnetzteil - NG2 | Bloc d'alimentation NG2 UAP3L/4L-UNP2 | Alimentador a la red NG2 - UAP3L/4L-UNP2 | 660.63
196002001 | Batteria RAL2 UAP3L/4L/100L | RAL2 Klauke battery UAP3L/4L/100L | Klauke Akku I-Press Ah/Li - RAL2 | Accumulateur RAL2 - MAP2L/UAP3L-4L-100L | Accumulador RAL2 - MAP2L/UAP3L-4L-100L | 539
196003001 | Carica batteria LGL1 UAP3L/4L/100L | LGL1 Klauke fast charger UAP3L/4L/100L | Klauke Schnellladegerät - LGL1 | Chargeur LGL1 pour UAP3L-4L-100L | Cargador rapido LGL1 para UAP3L-4L-100L | 380.4
196000013 | Pressatrice Novopress ECO203 220V | Novopress press tool ECO203 220V | Novopress Pressmachine ECO203 220V | Sertisseuse Novopress ECO203 220V | Maquina electrohydraulica ECO203 220V | 2200.95
196000015 | Pressatrice Novopress ECO203 110V | Novopress press tool ECO203 110V | Novopress Pressmachine ECO203 110V | Sertisseuse Novopress ECO203 110V | Maquina electrohydraulica ECO203 110V | 2200.95
196000012 | Press. Novopress ACO203 batteria | Novopress Press Tool ACO203 | Novopress Pressmachine ACO203 | Sertisseuse ACO203 Novopress | Akku-maquina Novopress ACO203 | 2548.47
196000009 | Pressatrice Novopress ACO401 2 batterie | Novopress press tool ACO401 2 batteries | Novopress Pressmachine ACO401 / 2 Akkus | Novopress sertisseuse ACO401 / 2 accum. | Novopress maquina ACO401 / 2 accumul. | 6728.9
19601200N | Ganascia Ø 12 Novopress | Novopress jaw Ø 12 | Novopress Pressbacke Ø 12 | Novopress machoire Ø 12 | Novopress morzada pinza Ø 12 | 318.4
19601500N | Ganascia Ø 15 Novopress | Novopress jaw Ø 15 | Novopress Pressbacke Ø 15 | Novopress machoire Ø 15 | Novopress morzada pinza Ø 15 | 318.4
19601800N | Ganascia Ø 18 Novopress | Novopress jaw Ø 18 | Novopress Pressbacke Ø 18 | Novopress machoire Ø 18 | Novopress morzada pinza Ø 18 | 318.4
19602200N | Ganascia Ø 22 Novopress | Novopress jaw Ø 22 | Novopress Pressbacke Ø 22 | Novopress machoire Ø 22 | Novopress morzada pinza Ø 22 | 318.4
19602800N | Ganascia Ø 28 Novopress | Novopress jaw Ø 28 | Novopress Pressbacke Ø 28 | Novopress machoire Ø 28 | Novopress morzada pinza Ø 28 | 318.4
19603500N | Ganascia Ø 35 Novopress | Novopress jaw Ø 35 | Novopress Pressbacke Ø 35 | Novopress machoire Ø 35 | Novopress morzada pinza Ø 35 | 318.4
19604200N | Catena Ø 42 Novopress | Novopress collar Ø 42 | Novopress Schlinge Ø 42 | Novopress chaîne Ø 42 | Novopress morzada cadena Ø 42 | 1758.89
19605400N | Catena Ø 54 Novopress | Novopress collar Ø 54 | Novopress Schlinge Ø 54 | Novopress chaîne Ø 54 | Novopress morzada cadena Ø 54 | 1824.47
196042054N | Adattatore catena per Ø 42-54 Novopress | Novopress collar adapter Ø 42/54 | Novopress Zwischenbacke Ø 42/54 | Novopress adapteur chaîne Ø 42/54 | Novopress adaptador cadena Ø 42/54 | 338.67
196076002 | Catena Ø 76,1 per AC0401 | Novopress collar ACO401 Ø 76,1 | Schlinge für ACO401 Ø 76,1 | Novopress chaîne Ø 76,1 ACO401 | Novopress morzada cadena Ø 76,1 ACO401 | 2187.32
196088002 | Catena Ø 88,9 per AC0401 | Novopress collar ACO401 Ø 88,9 | Schlinge für ACO401 Ø 88,9 | Novopress chaîne Ø 88,9 ACO401 | Novopress morzada cadena Ø 88,9 ACO401 | 2238.42
196108002 | Catena Ø 108 per AC0401 | Novopress collar ACO401 Ø 108 | Schlinge für ACO401 Ø 108 | Novopress chaîne Ø 108 ACO401 | Novopress morzada cadena Ø 108 ACO401 | 2807.4
196042054V | Valigia per catene Ø 42-54 Novopress | Novopress collars case Ø 42-54 | Novopress Pressbck.Koff. Ø 42-54 | Novopress coffret pour chaînes Ø 42-54 | Novopress caja para morzadas Ø 42-54 | 225.38
19600300N | Carica batteria Novop. ACO202/401 220V | Novopress fast charger ACO202/401 220V | Novop. Schnellladegerät ACO202/401 220V | Novopress accumulateur ACO202/401 220V | Cargador rapido Novop. ACO202/401 220V | 340.7
19600204N | Batteria Novop. Li 18V/1,5Ah ACO202/401 | Novop. battery Li 18V/1,5Ah ACO202/401 | Novopress Akku Li 18V/1,5Ah ACO202/401 | Accumul. Novop. Li 18V/1,5Ah ACO202/401 | Bateria Novop. Li 18V/1,5Ah ACO202/401 | 379
19600203N | Batteria litio 18V/3Ah per ACO202/401 | Novopress battery Li 18V/3Ah ACO202/401 | Novopress Akku Li 18V/3Ah ACO202/401 | Accumulateur Li 18V/3Ah ACO202/401 | Bateria Novopress Li 18V/3Ah ACO202/401 | 591.69
19600200N | Batteria Ni-Cd 14,4V/2,4Ah per AFP201 | Novopress batt. Ni-Cd 14,4V/2,4Ah AFP201 | Novopress Akku Ni-Cd 14,4V/2,4Ah AFP201 | Accumulateur Ni-Cd 14,4V/2,4Ah AFP201 | Bateria Novopr. Ni-Cd 14,4V/2,4Ah AFP201 | [P:on demand]
19600201N | Batteria Ni-Cd 14,4V/2Ah per AFP202 | Novopress batt. Ni-Cd 14,4V/2Ah AFP202 | Novopress Akku Ni-Cd 14,4V/2Ah AFP202 | Accumulateur Ni-Cd 14,4V/2Ah AFP202 | Bateria Novopress Ni-Cd 14,4V/2Ah AFP202 | [P:on demand]
19600202N | Batteria litio 18V/2Ah per AFP202 | Novopress battery Li 18V/3Ah AFP202 | Novopress Akku Li 18V/3Ah AFP202 | Accumulateur Li 18V/3Ah AFP202 | Bateria Novopress Li 18V/3Ah AFP202 | [P:on demand]
116000011 | Tagliatubi inox manuale Ø 12-67 mm - new | Pipe cutter for Ø 12-67 mm | Rohrschneider Ø 12-67 mm | Coupe-tubes Ø 12-67 mm | Cortatubo Ø 6-70 mm | 281.43
116000012 | Rotella tagliatubo - new | Cutting wheel for pipe cutter - new | Schneidrad für Rohrschneider [neu] | Molette pour coupe-tubes [nouveau] | Cuchilla para cortatubo [nuevo] | 63.2
116000002 | Rotella tagliatubo | Cutting wheel for pipe cutter | Schneidrad für Rohrschneider [alt] | Molette pour coupe-tubes | Cuchilla para cortatubo | 63.2
116000000 | Sbavatore universale tubo Ø 10-54 mm | Pipe deburrer for Ø 10-54 mm | Rohrentgrater Ø 10-54 mm | Ebavureur de tube Ø 10-54 mm | Desbarbardor tubo Ø 10-54 mm | 116.86
116000003 | Sbavatore universale tubo Ø 63-110 mm | Pipe deburrer for Ø 63-110 mm | Rohrentgrater Ø 63-110 mm | Ebavureur de tube Ø 63-110 mm | Desbarbardor tubo Ø 63-110 mm | 441.21
116000006 | Spelatubi Ø 15-22 | Dismantling tool Ø 15-22 | Abmantelgerät Ø 15-22 | Dénudeur Ø 15-22 | Pelador Ø 15-22 | 112
116000016 | Spelatubi Ø 18-28 | Dismantling tool Ø 18-28 | Abmantelgerät Ø 18-28 | Dénudeur Ø 18-28 | Pelador Ø 18-28 | 112
116000026 | Spelatubi Ø 35-42 | Dismantling tool Ø 35-42 | Abmantelgerät Ø 35-42 | Dénudeur Ø 35-42 | Pelador Ø 35-42 | 125.3
116000036 | Spelatubi Ø 54 | Dismantling tool Ø 54 | Abmantelgerät Ø 54 | Dénudeur Ø 54 | Pelador Ø 54 | 175.5
274000000 | Misuratore per tubo Inoxpres | Pressfitting ins. dist. template | Pressfitting Einschubtieflehre | Marqueur de tube | Marcatubo | 1.16
11501525N | O-Ring EPDM [nero] Ø 15 | O-Ring EPDM [black] Ø 15 | Dichtring EPDM [Schwarz] Ø 15 | Joint EPDM [noir] Ø 15 | Junta EPDM [negra] Ø 15 | 0.19
11501825N | O-Ring EPDM [nero] Ø 18 | O-Ring EPDM [black] Ø 18 | Dichtring EPDM [Schwarz] Ø 18 | Joint EPDM [noir] Ø 18 | Junta EPDM [negra] Ø 18 | 0.21
11502230N | O-Ring EPDM [nero] Ø 22 | O-Ring EPDM [black] Ø 22 | Dichtring EPDM [Schwarz] Ø 22 | Joint EPDM [noir] Ø 22 | Junta EPDM [negra] Ø 22 | 0.28
11502830N | O-Ring EPDM [nero] Ø 28 | O-Ring EPDM [black] Ø 28 | Dichtring EPDM [Schwarz] Ø 28 | Joint EPDM [noir] Ø 28 | Junta EPDM [negra] Ø 28 | 0.31
11503530N | O-Ring EPDM [nero] Ø 35 | O-Ring EPDM [black] Ø 35 | Dichtring EPDM [Schwarz] Ø 35 | Joint EPDM [noir] Ø 35 | Junta EPDM [negra] Ø 35 | 0.4
11504240N | O-Ring EPDM [nero] Ø 42 | O-Ring EPDM [black] Ø 42 | Dichtring EPDM [Schwarz] Ø 42 | Joint EPDM [noir] Ø 42 | Junta EPDM [negra] Ø 42 | 0.5
11505440N | O-Ring EPDM [nero] Ø 54 | O-Ring EPDM [black] Ø 54 | Dichtring EPDM [Schwarz] Ø 54 | Joint EPDM [noir] Ø 54 | Junta EPDM [negra] Ø 54 | 0.55
11507770N | O-Ring EPDM [nero] Ø 76,1 | O-Ring EPDM [black] Ø 76,1 | Dichtring EPDM [Schwarz] Ø 76,1 | Joint EPDM [noir] Ø 76,1 | Junta EPDM [negra] Ø 76,1 | 2.08
11509070N | O-Ring EPDM [nero] Ø 88,9 | O-Ring EPDM [black] Ø 88,9 | Dichtring EPDM [Schwarz] Ø 88,9 | Joint EPDM [noir] Ø 88,9 | Junta EPDM [negra] Ø 88,9 | 2.27
11510909N | O-Ring EPDM [nero] Ø 108 | O-Ring EPDM [black] Ø108 | Dichtring EPDM [Schwarz] Ø 108 | Joint EPDM [noir] Ø 108 | Junta EPDM [negra] Ø 108 | 2.62
11507770NM | O-Ring EPDM [nero] Ø 76,1 profilo M | O-RING EPDM [black] Ø 76,1 M profile | Dichtring EPDM [Schwarz] Ø 76,1 M-Profil | Joint EPDM [noir] Ø 76,1 profil M | Junta EPDM [negra] Ø 76,1 perfil M | 2.08
11509070NM | O-Ring EPDM [nero] Ø 88,9 profilo M | O-RING EPDM [black] Ø 88,9 M profile | Dichtring EPDM [Schwarz] Ø 88,9 M-Profil | Joint EPDM [noir] Ø 88,9 profil M | Junta EPDM [negra] Ø 88,9 perfil M | 2.27
11510909NM | O-Ring EPDM [nero] Ø 108 profilo M | O-RING EPDM [black] Ø 108 M profile | Dichtring EPDM [Schwarz] Ø 108 M-Profil | Joint EPDM [noir] Ø 108 profil M | Junta EPDM [negra] Ø 108 perfil M | 2.62
11501526G | O-Ring NBR [giallo] gas Ø 15 | O-Ring NBR [yellow] gas Ø 15 | Dichtring NBR [Gelb] Gas Ø 15 | Joint NBR [jaune] gas Ø 15 | Junta NBR [amarilla] gas Ø 15 | 0.27
11501826G | O-Ring NBR [giallo] gas Ø 18 | O-Ring NBR [yellow] gas Ø 18 | Dichtring NBR [Gelb] Gas Ø 18 | Joint NBR [jaune] gas Ø 18 | Junta NBR [amarilla] gas Ø 18 | 0.3
11502231G | O-Ring NBR [giallo] gas Ø 22 | O-Ring NBR [yellow] gas Ø 22 | Dichtring NBR [Gelb] Gas Ø 22 | Joint NBR [jaune] gas Ø 22 | Junta NBR [amarilla] gas Ø 22 | 0.42
11502831G | O-Ring NBR [giallo] gas Ø 28 | O-Ring NBR [yellow] gas Ø 28 | Dichtring NBR [Gelb] Gas Ø 28 | Joint NBR [jaune] gas Ø 28 | Junta NBR [amarilla] gas Ø 28 | 0.44
11503532G | O-Ring NBR [giallo] gas Ø 35 | O-Ring NBR [yellow] gas Ø 35 | Dichtring NBR [Gelb] Gas Ø 35 | Joint NBR [jaune] gas Ø 35 | Junta NBR [amarilla] gas Ø 35 | 0.6
11504241G | O-Ring NBR [giallo] gas Ø 42 | O-Ring NBR [yellow] gas Ø 42 | Dichtring NBR [Gelb] Gas Ø 42 | Joint NBR [jaune] gas Ø 42 | Junta NBR [amarilla] gas Ø 42 | 1.02
11505441G | O-Ring NBR [giallo] gas Ø 54 | O-Ring NBR [yellow] gas Ø 54 | Dichtring NBR [Gelb] Gas Ø 54 | Joint NBR [jaune] gas Ø 54 | Junta NBR [amarilla] gas Ø 54 | 1.03
11507670G | O-Ring HNBR [giallo] gas Ø 76,1 | O-Ring HNBR [yellow] gas Ø 76,1 | Dichtring HNBR [Gelb] Gas Ø 76,1 | Joint HNBR [jaune] gas Ø 76,1 | Junta HNBR [amarilla] gas Ø 76,1 | 4.71
11508870G | O-Ring HNBR [giallo] gas Ø 88,9 | O-Ring HNBR [yellow] gas Ø 88,9 | Dichtring HNBR [Gelb] Gas Ø 88,9 | Joint HNBR [jaune] gas Ø 88,9 | Junta HNBR [amarilla] gas Ø 88,9 | 6.3
11510809G | O-Ring HNBR [giallo] gas Ø 108 | O-Ring HNBR [yellow] gas Ø 108 | Dichtring HNBR [Gelb] Gas Ø 108 | Joint HNBR [jaune] gas Ø 108 | Junta HNBR [amarilla] gas Ø 108 | 8.83
11507670GM | O-Ring HNBR [giallo] gas Ø 76,1 prof. M | O-RING HNBR [yellow] gas Ø76,1 M profile | Dichtring HNBR [Gelb] Gas Ø 76,1 M-Pr. | Joint HNBR [jaune] gas Ø 76,1 profil M | Junta HNBR [amarilla] gas Ø 76,1 perf. M | 4.71
11508870GM | O-Ring HNBR [giallo] gas Ø 88,9 prof. M | O-RING HNBR [yellow] gas Ø88,9 M profile | Dichtring HNBR [Gelb] Gas Ø 88,9 M-Pr. | Joint HNBR [jaune] gas Ø 88,9 profil M | Junta HNBR [amarilla] gas Ø 88,9 perf. M | 6.3
11510809GM | O-Ring HNBR [giallo] gas Ø 108 prof. M | O-RING HNBR [yellow] gas Ø108 M profile | Dichtring HNBR [Gelb] Gas Ø 108 M-Pr. | Joint HNBR [jaune] gas Ø 108 profil M | Junta HNBR [amarilla] gas Ø 108 perfil M | 8.83
11501525V | O-Ring FKM [verde] Ø 15 | O-Ring FKM [green] Ø 15 | Dichtring FKM [Gruen] Ø 15 | Joint FKM [vert] Ø 15 | Junta FKM [verde] Ø 15 | 0.43
11501825V | O-Ring FKM [verde] Ø 18 | O-Ring FKM [green] Ø 18 | Dichtring FKM [Gruen] Ø 18 | Joint FKM [vert] Ø 18 | Junta FKM [verde] Ø 18 | 0.43
11502230V | O-Ring FKM [verde] Ø 22 | O-Ring FKM [green] Ø 22 | Dichtring FKM [Gruen] Ø 22 | Joint FKM [vert] Ø 22 | Junta FKM [verde] Ø 22 | 0.61
11502830V | O-Ring FKM [verde] Ø 28 | O-Ring FKM [green] Ø 28 | Dichtring FKM [Gruen] Ø 28 | Joint FKM [vert] Ø 28 | Junta FKM [verde] Ø 28 | 0.66
11503530V | O-Ring FKM [verde] Ø 35 | O-Ring FKM [green] Ø 35 | Dichtring FKM [Gruen] Ø 35 | Joint FKM [vert] Ø 35 | Junta FKM [verde] Ø 35 | 0.94
11504240V | O-Ring FKM [verde] Ø 42 | O-Ring FKM [green] Ø 42 | Dichtring FKM [Gruen] Ø 42 | Joint FKM [vert] Ø 42 | Junta FKM [verde] Ø 42 | 1.35
11505440V | O-Ring FKM [verde] Ø 54 | O-Ring FKM [green] Ø 54 | Dichtring FKM [Gruen] Ø 54 | Joint FKM [vert] Ø 54 | Junta FKM [verde] Ø 54 | 1.62
11507770V | O-Ring FKM [verde] Ø 76,1 | O-Ring FKM [green] Ø 76,1 | Dichtring FKM [Gruen] Ø 76,1 | Joint FKM [vert] Ø 76,1 | Junta FKM [verde] Ø 76,1 | 6.2
11509070V | O-Ring FKM [verde] Ø 88,9 | O-Ring FKM [green] Ø 88,9 | Dichtring FKM [Gruen] Ø 88,9 | Joint FKM [vert] Ø 88,9 | Junta FKM [verde] Ø 88,9 | 8.15
11510909V | O-Ring FKM [verde] Ø108 | O-Ring FKM [green] Ø 108 | Dichtring FKM [Gruen] Ø 108 | Joint FKM [vert] Ø 108 | Junta FKM [verde] Ø 108 | 12.83
11507770VM | O-Ring FKM [verde] Ø 76,1 prof. M | O-RING FKM [green] Ø 76,1 M profile | Dichtring FKM [Gruen] Ø 76,1 M-Profil | Joint FKM [vert] Ø 76,1 profil M | Junta FKM [verde] Ø 76,1 perfil M | 6.2
11509070VM | O-Ring FKM [verde] Ø 88,9 prof. M | O-RING FKM [green] Ø 88,9 M profile | Dichtring FKM [Gruen] Ø 88,9 M-Profil | Joint FKM [vert] Ø 88,9 profil M | Junta FKM [verde] Ø 88,9 perfil M | 8.15
11510909VM | O-Ring FKM [verde] Ø 108 prof. M | O-RING FKM [green] Ø 108 M profile | Dichtring FKM [Gruen] Ø 108 M-Profil | Joint FKM [vert] Ø 108 profil M | Junta FKM [verde] Ø 108 perfil M | 12.83
11501525R | O-Ring MVQ [rosso] Ø 15 | O-Ring MVQ [red] Ø 15 | Dichtring MVQ [Rot] Ø 15 | Joint MVQ [rouge] Ø 15 | Junta MVQ [roja] Ø 15 | 0.25
11501825R | O-Ring MVQ [rosso] Ø 18 | O-Ring MVQ [red] Ø 18 | Dichtring MVQ [Rot] Ø 18 | Joint MVQ [rouge] Ø 18 | Junta MVQ [roja] Ø 18 | 0.28
11502230R | O-Ring MVQ [rosso] Ø 22 | O-Ring MVQ [red] Ø 22 | Dichtring MVQ [Rot] Ø 22 | Joint MVQ [rouge] Ø 22 | Junta MVQ [roja] Ø 22 | 0.36
11502830R | O-Ring MVQ [rosso] Ø 28 | O-Ring MVQ [red] Ø 28 | Dichtring MVQ [Rot] Ø 28 | Joint MVQ [rouge] Ø 28 | Junta MVQ [roja] Ø 28 | 0.38
11503530R | O-Ring MVQ [rosso] Ø 35 | O-Ring MVQ [red] Ø 35 | Dichtring MVQ [Rot] Ø 35 | Joint MVQ [rouge] Ø 35 | Junta MVQ [roja] Ø 35 | 0.44
11504240R | O-Ring MVQ [rosso] Ø 42 | O-Ring MVQ [red] Ø 42 | Dichtring MVQ [Rot] Ø 42 | Joint MVQ [rouge] Ø 42 | Junta MVQ [roja] Ø 42 | 0.57
11505440R | O-Ring MVQ [rosso] Ø 54 | O-Ring MVQ [red] Ø 54 | Dichtring MVQ [Rot] Ø 54 | Joint MVQ [rouge] Ø 54 | Junta MVQ [roja] Ø 54 | 0.81
11507770R | O-Ring MVQ [rosso] Ø 76,1 profilo M | O-Ring MVQ [red] Ø 76,1 M profile | Dichtring MVQ [Rot] Ø 76,1 M-Profil | Joint MVQ [rouge] Ø 76,1 profil M | Junta MVQ [roja] Ø 76,1 perfil M | 4.46
11509070R | O-Ring MVQ [rosso] Ø 88,9 profilo M | O-Ring MVQ [red] Ø 88,9 M profile | Dichtring MVQ [Rot] Ø 88,9 M-Profil | Joint MVQ [rouge] Ø 88,9 profil M | Junta MVQ [roja] Ø 88,9 perfil M | 5.86
11510990R | O-Ring MVQ [rosso] Ø 108 profilo M | O-Ring MVQ [red] Ø 108 M profile | Dichtring MVQ [Rot] Ø 108 M-Profil | Joint MVQ [rouge] Ø 108 profil M | Junta MVQ [roja] Ø 108 perfil M | 6.78
115683304E | Rondella EPDM 24x14x2,5 | EPDM gasket De 24 - Di 14 – Th. 2,5 mm | Dictung aus EPDM De24 Di14 Dicke 2,5 mm | Joint EPDM De24 Di14 ép. 2,5 mm | Junta EPDM De24 Di14 es. 2,5 mm | 1.36
115683100E | Rondella EPDM 30x20x2,5 | EPDM gasket De 30 - Di 20 – Th. 2,5 mm | Dictung aus EPDM De30 Di20 Dicke 2,5 mm | Joint EPDM De30 Di20 ép. 2,5 mm | Junta EPDM De30 Di20 es. 2,5 mm | 1.36
115683114E | Rondella EPDM 39x27x2,5 | EPDM gasket De 39 - Di 27 – Th. 2,5 mm | Dictung aus EPDM De39 Di27 Dicke 2,5 mm | Joint EPDM De39 Di27 ép. 2,5 mm | Junta EPDM De39 Di27 es. 2,5 mm | 1.49
115683112E | Rondella EPDM 44,5x34x2,5 | EPDM gasket De 44,5 - Di 34 – Th. 2,5 mm | Dictung aus EPDM De44,5 Di34 Dic. 2,5 mm | Joint EPDM De44,5 Di34 ép. 2,5 mm | Junta EPDM De44,5 Di34 es. 2,5 mm | 1.59
115183134E | Rondella EPDM 50,5x42x2,5 | EPDM gasket De 50,5 - Di 42 – Th. 2,5 mm | Dictung aus EPDM De50,5 Di42 Dic. 2,5 mm | Joint EPDM De50,5 Di42 ép. 2,5 mm | Junta EPDM De50,5 Di42 es. 2,5 mm | 2.05
115683134E | Rondella EPDM 50,5x38x2,5 | EPDM gasket De 50,5 - Di 38 – Th. 2,5 mm | Dictung aus EPDM De50,5 Di38 Dic. 2,5 mm | Joint EPDM De50,5 Di38 ép. 2,5 mm | Junta EPDM De50,5 Di38 es. 2,5 mm | 2.05
115183540E | Rondella EPDM 65,5x53,5x3 | EPDM gasket De 65,5 - Di 53,5 – Th. 3 mm | Dictung aus EPDM De65,5 Di53,5 Dic. 3 mm | Joint EPDM De65,5 Di53,5 ép. 3 mm | Junta EPDM De65,5 Di53,5 es. 3 mm | 2.5
115183154E | Rondella EPDM 65,5x45x3 | EPDM gasket De 65,5 - Di 45 – Th. 3 mm | Dictung aus EPDM De65,5 Di45 Dic. 3 mm | Joint EPDM De65,5 Di45 ép. 3 mm | Junta EPDM De65,5 Di45 es. 3 mm | 2.5
115683304F | Rondella FKM 24x14x2,5 | FKM gasket De 24 - Di 14 - Th . 2,5 mm | Dictung aus FKM De24 Di14 Dic. 2,5 mm | Joint FKM De24 Di14 ép. 2,5 mm | Junta FKM De24 Di14 es. 2,5 mm | 1.49
115683100F | Rondella FKM 30x20x2,5 | FKM gasket De 30 - Di 20 - Th . 2,5 mm | Dictung aus FKM De30 Di20 Dic. 2,5 mm | Joint FKM De30 Di20 ép. 2,5 mm | Junta FKM De30 Di20 es. 2,5 mm | 1.76
115683114F | Rondella FKM 39x27x2,5 | FKM gasket De 39 - Di 27 - Th . 2,5 mm | Dictung aus FKM De39 Di27 Dic. 2,5 mm | Joint FKM De39 Di27 ép. 2,5 mm | Junta FKM De39 Di27 es. 2,5 mm | 2.71
115183112F | Rondella FKM 44,5x34x2,5 | FKM gasket De 44,5 - Di 34 – Th. 2,5 mm | Dictung aus FKM De44,5 Di34 Dic. 2,5 mm | Joint FKM De44,5 Di34 ép. 2,5 mm | Junta FKM De44,5 Di34 es. 2,5 mm | 3.1
850NS000000 | Benda protezione raccordi Steelpres | Steelpres protection bandage | Steelpres Schutzband | Steelpres bande de protection | Steelpres funda de proteccion | 21.47
802040025 | Tubo 1 bicchiere Dn 40x250 316L | Pipe 1 socket Dn 40x250 316L | Rohr mit Einer Muffe Dn 40x250 1.4404 | Tuyau avec une emboiture Dn 40x250 316L | Tubo con un manguito Dn 40x250 316L | 9.93
802040050 | Tubo 1 bicchiere Dn 40x500 316L | Pipe 1 socket Dn 40x500 316L | Rohr mit Einer Muffe Dn 40x500 1.4404 | Tuyau avec une emboiture Dn 40x500 316L | Tubo con un manguito Dn 40x500 316L | 13.33
802040075 | Tubo 1 bicchiere Dn 40x750 316L | Pipe 1 socket Dn 40x750 316L | Rohr mit Einer Muffe Dn 40x750 1.4404 | Tuyau avec une emboiture Dn 40x750 316L | Tubo con un manguito Dn 40x750 316L | 17.75
802040100 | Tubo 1 bicchiere Dn 40x1000 316L | Pipe 1 socket Dn 40x1000 316L | Rohr mit Einer Muffe Dn 40x1000 1.4404 | Tuyau avec une emboiture Dn 40x1000 316L | Tubo con un manguito Dn 40x1000 316L | 20.66
802040150 | Tubo 1 bicchiere Dn 40x1500 316L | Pipe 1 socket Dn 40x1500 316L | Rohr mit Einer Muffe Dn 40x1500 1.4404 | Tuyau avec une emboiture Dn 40x1500 316L | Tubo con un manguito Dn 40x1500 316L | 29.37
802040200 | Tubo 1 bicchiere Dn 40x2000 316L | Pipe 1 socket Dn 40x2000 316L | Rohr mit Einer Muffe Dn 40x2000 1.4404 | Tuyau avec une emboiture Dn 40x2000 316L | Tubo con un manguito Dn 40x2000 316L | 37.01
802040250 | Tubo 1 bicchiere Dn 40x2500 316L | Pipe 1 socket Dn 40x2500 316L | Rohr mit Einer Muffe Dn 40x2500 1.4404 | Tuyau avec une emboiture Dn 40x2500 316L | Tubo con un manguito Dn 40x2500 316L | 46.25
802040300 | Tubo 1 bicchiere Dn 40x3000 316L | Pipe 1 socket Dn 40x3000 316L | Rohr mit Einer Muffe Dn 40x3000 1.4404 | Tuyau avec une emboiture Dn 40x3000 316L | Tubo con un manguito Dn 40x3000 316L | 53.93
802050025 | Tubo 1 bicchiere Dn 50x250 316L | Pipe 1 socket Dn 50x250 316L | Rohr mit Einer Muffe Dn 50x250 1.4404 | Tuyau avec une emboiture Dn 50x250 316L | Tubo con un manguito Dn 50x250 316L | 10.54
802050050 | Tubo 1 bicchiere Dn 50x500 316L | Pipe 1 socket Dn 50x500 316L | Rohr mit Einer Muffe Dn 50x500 1.4404 | Tuyau avec une emboiture Dn 50x500 316L | Tubo con un manguito Dn 50x500 316L | 15.18
802050075 | Tubo 1 bicchiere Dn 50x750 316L | Pipe 1 socket Dn 50x750 316L | Rohr mit Einer Muffe Dn 50x750 1.4404 | Tuyau avec une emboiture Dn 50x750 316L | Tubo con un manguito Dn 50x750 316L | 21.23
802050100 | Tubo 1 bicchiere Dn 50x1000 316L | Pipe 1 socket Dn 50x1000 316L | Rohr mit Einer Muffe Dn 50x1000 1.4404 | Tuyau avec une emboiture Dn 50x1000 316L | Tubo con un manguito Dn 50x1000 316L | 24.81
802050150 | Tubo 1 bicchiere Dn 50x1500 316L | Pipe 1 socket Dn 50x1500 316L | Rohr mit Einer Muffe Dn 50x1500 1.4404 | Tuyau avec une emboiture Dn 50x1500 316L | Tubo con un manguito Dn 50x1500 316L | 35.31
802050200 | Tubo 1 bicchiere Dn 50x2000 316L | Pipe 1 socket Dn 50x2000 316L | Rohr mit Einer Muffe Dn 50x2000 1.4404 | Tuyau avec une emboiture Dn 50x2000 316L | Tubo con un manguito Dn 50x2000 316L | 45.98
802050250 | Tubo 1 bicchiere Dn 50x2500 316L | Pipe 1 socket Dn 50x2500 316L | Rohr mit Einer Muffe Dn 50x2500 1.4404 | Tuyau avec une emboiture Dn 50x2500 316L | Tubo con un manguito Dn 50x2500 316L | 54.88
802050300 | Tubo 1 bicchiere Dn 50x3000 316L | Pipe 1 socket Dn 50x3000 316L | Rohr mit Einer Muffe Dn 50x3000 1.4404 | Tuyau avec une emboiture Dn 50x3000 316L | Tubo con un manguito Dn 50x3000 316L | 66.41
802065025 | Tubo 1 bicchiere Dn 65x250 316L | Pipe 1 socket Dn 65x250 316L | Rohr mit Einer Muffe Dn 65x250 1.4404 | Tuyau avec une emboiture Dn 65x250 316L | Tubo con un manguito Dn 65x250 316L | 15.27
802065050 | Tubo 1 bicchiere Dn 65x500 316L | Pipe 1 socket Dn 65x500 316L | Rohr mit Einer Muffe Dn 65x500 1.4404 | Tuyau avec une emboiture Dn 65x500 316L | Tubo con un manguito Dn 65x500 316L | 23.32
802065075 | Tubo 1 bicchiere Dn 65x750 316L | Pipe 1 socket Dn 65x750 316L | Rohr mit Einer Muffe Dn 65x750 1.4404 | Tuyau avec une emboiture Dn 65x750 316L | Tubo con un manguito Dn 65x750 316L | 33.76
802065100 | Tubo 1 bicchiere Dn 65x1000 316L | Pipe 1 socket Dn 65x1000 316L | Rohr mit Einer Muffe Dn 65x1000 1.4404 | Tuyau avec une emboiture Dn 65x1000 316L | Tubo con un manguito Dn 65x1000 316L | 38.73
802065150 | Tubo 1 bicchiere Dn 65x1500 316L | Pipe 1 socket Dn 65x1500 316L | Rohr mit Einer Muffe Dn 65x1500 1.4404 | Tuyau avec une emboiture Dn 65x1500 316L | Tubo con un manguito Dn 65x1500 316L | 54.14
802065200 | Tubo 1 bicchiere Dn 65x2000 316L | Pipe 1 socket Dn 65x2000 316L | Rohr mit Einer Muffe Dn 65x2000 1.4404 | Tuyau avec une emboiture Dn 65x2000 316L | Tubo con un manguito Dn 65x2000 316L | 71.06
802065250 | Tubo 1 bicchiere Dn 65x2500 316L | Pipe 1 socket Dn 65x2500 316L | Rohr mit Einer Muffe Dn 65x2500 1.4404 | Tuyau avec une emboiture Dn 65x2500 316L | Tubo con un manguito Dn 65x2500 316L | 86.24
802065300 | Tubo 1 bicchiere Dn 65x3000 316L | Pipe 1 socket Dn 65x3000 316L | Rohr mit Einer Muffe Dn 65x3000 1.4404 | Tuyau avec une emboiture Dn 65x3000 316L | Tubo con un manguito Dn 65x3000 316L | 103.69
802080025 | Tubo 1 bicchiere Dn 80x250 316L | Pipe 1 socket Dn 80x250 316L | Rohr mit Einer Muffe Dn 80x250 1.4404 | Tuyau avec une emboiture Dn 80x250 316L | Tubo con un manguito Dn 80x250 316L | 19.49
802080050 | Tubo 1 bicchiere Dn 80x500 316L | Pipe 1 socket Dn 80x500 316L | Rohr mit Einer Muffe Dn 80x500 1.4404 | Tuyau avec une emboiture Dn 80x500 316L | Tubo con un manguito Dn 80x500 316L | 31.18
802080075 | Tubo 1 bicchiere Dn 80x750 316L | Pipe 1 socket Dn 80x750 316L | Rohr mit Einer Muffe Dn 80x750 1.4404 | Tuyau avec une emboiture Dn 80x750 316L | Tubo con un manguito Dn 80x750 316L | 41.17
802080100 | Tubo 1 bicchiere Dn 80x1000 316L | Pipe 1 socket Dn 80x1000 316L | Rohr mit Einer Muffe Dn 80x1000 1.4404 | Tuyau avec une emboiture Dn 80x1000 316L | Tubo con un manguito Dn 80x1000 316L | 47.91
802080150 | Tubo 1 bicchiere Dn 80x1500 316L | Pipe 1 socket Dn 80x1500 316L | Rohr mit Einer Muffe Dn 80x1500 1.4404 | Tuyau avec une emboiture Dn 80x1500 316L | Tubo con un manguito Dn 80x1500 316L | 67.98
802080200 | Tubo 1 bicchiere Dn 80x2000 316L | Pipe 1 socket Dn 80x2000 316L | Rohr mit Einer Muffe Dn 80x2000 1.4404 | Tuyau avec une emboiture Dn 80x2000 316L | Tubo con un manguito Dn 80x2000 316L | 88.58
802080250 | Tubo 1 bicchiere Dn 80x2500 316L | Pipe 1 socket Dn 80x2500 316L | Rohr mit Einer Muffe Dn 80x2500 1.4404 | Tuyau avec une emboiture Dn 80x2500 316L | Tubo con un manguito Dn 80x2500 316L | 107.75
802080300 | Tubo 1 bicchiere Dn 80x3000 316L | Pipe 1 socket Dn 80x3000 316L | Rohr mit Einer Muffe Dn 80x3000 1.4404 | Tuyau avec une emboiture Dn 80x3000 316L | Tubo con un manguito Dn 80x3000 316L | 130.27
802100025 | Tubo 1 bicchiere Dn 100x250 316L | Pipe 1 socket Dn 100x250 316L | Rohr mit Einer Muffe Dn 100x250 1.4404 | Tuyau avec une emboiture Dn100x250 316L | Tubo con un manguito Dn100x250 316L | 21.73
802100050 | Tubo 1 bicchiere Dn 100x500 316L | Pipe 1 socket Dn 100x500 316L | Rohr mit Einer Muffe Dn 100x500 1.4404 | Tuyau avec une emboiture Dn100x500 316L | Tubo con un manguito Dn100x500 316L | 33.44
802100075 | Tubo 1 bicchiere Dn 100x750 316L | Pipe 1 socket Dn 100x750 316L | Rohr mit Einer Muffe Dn 100x750 1.4404 | Tuyau avec une emboiture Dn100x750 316L | Tubo con un manguito Dn100x750 316L | 48.42
802100100 | Tubo 1 bicchiere Dn 100x1000 316L | Pipe 1 socket Dn 100x1000 316L | Rohr mit Einer Muffe Dn 100x1000 1.4404 | Tuyau avec une emboiture Dn100x1000 316L | Tubo con un manguito Dn100x1000 316L | 54.46
802100150 | Tubo 1 bicchiere Dn 100x1500 316L | Pipe 1 socket Dn 100x1500 316L | Rohr mit Einer Muffe Dn 100x1500 1.4404 | Tuyau avec une emboiture Dn100x1500 316L | Tubo con un manguito Dn100x1500 316L | 78.22
802100200 | Tubo 1 bicchiere Dn 100x2000 316L | Pipe 1 socket Dn 100x2000 316L | Rohr mit Einer Muffe Dn 100x2000 1.4404 | Tuyau avec une emboiture Dn100x2000 316L | Tubo con un manguito Dn100x2000 316L | 101.31
802100250 | Tubo 1 bicchiere Dn 100x2500 316L | Pipe 1 socket Dn 100x2500 316L | Rohr mit Einer Muffe Dn 100x2500 1.4404 | Tuyau avec une emboiture Dn100x2500 316L | Tubo con un manguito Dn100x2500 316L | 124.42
802100300 | Tubo 1 bicchiere Dn 100x3000 316L | Pipe 1 socket Dn 100x3000 316L | Rohr mit Einer Muffe Dn 100x3000 1.4404 | Tuyau avec une emboiture Dn100x3000 316L | Tubo con un manguito Dn100x3000 316L | 151.14
802125025 | Tubo 1 bicchiere Dn 125x250 316L | Pipe 1 socket Dn 125x250 316L | Rohr mit Einer Muffe Dn 125x250 1.4404 | Tuyau avec une emboiture Dn 125x250 316L | Tubo con un manguito Dn 125x250 316L | 37.19
802125050 | Tubo 1 bicchiere Dn 125x500 316L | Pipe 1 socket Dn 125x500 316L | Rohr mit Einer Muffe Dn 125x500 1.4404 | Tuyau avec une emboiture Dn 125x500 316L | Tubo con un manguito Dn 125x500 316L | 57.17
802125075 | Tubo 1 bicchiere Dn 125x750 316L | Pipe 1 socket Dn 125x750 316L | Rohr mit Einer Muffe Dn 125x750 1.4404 | Tuyau avec une emboiture Dn 125x750 316L | Tubo con un manguito Dn 125x750 316L | 78.63
802125100 | Tubo 1 bicchiere Dn 125x1000 316L | Pipe 1 socket Dn 125x1000 316L | Rohr mit Einer Muffe Dn 125x1000 1.4404 | Tuyau avec une emboiture Dn125x1000 316L | Tubo con un manguito Dn125x1000 316L | 91.71
802125150 | Tubo 1 bicchiere Dn 125x1500 316L | Pipe 1 socket Dn 125x1500 316L | Rohr mit Einer Muffe Dn 125x1500 1.4404 | Tuyau avec une emboiture Dn125x1500 316L | Tubo con un manguito Dn125x1500 316L | 128.32
802125200 | Tubo 1 bicchiere Dn 125x2000 316L | Pipe 1 socket Dn 125x2000 316L | Rohr mit Einer Muffe Dn 125x2000 1.4404 | Tuyau avec une emboiture Dn125x2000 316L | Tubo con un manguito Dn125x2000 316L | 165.37
802125250 | Tubo 1 bicchiere Dn 125x2500 316L | Pipe 1 socket Dn 125x2500 316L | Rohr mit Einer Muffe Dn 125x2500 1.4404 | Tuyau avec une emboiture Dn125x2500 316L | Tubo con un manguito Dn125x2500 316L | 201.45
802125300 | Tubo 1 bicchiere Dn 125x3000 316L | Pipe 1 socket Dn 125x3000 316L | Rohr mit Einer Muffe Dn 125x3000 1.4404 | Tuyau avec une emboiture Dn125x3000 316L | Tubo con un manguito Dn125x3000 316L | 241.06
8030400250 | Tubo 2 bicchieri Dn 40x250 316L | Pipe 2 sockets Dn 40x250 316L | Rohr mit Zwei Muffen Dn 40x250 1.4404 | Tuyau avec deux emboit. Dn 40x250 316L | Tubo con dos manguitos Dn 40x250 316L | 15.68
8030400500 | Tubo 2 bicchieri Dn 40x500 316L | Pipe 2 sockets Dn 40x500 316L | Rohr mit Zwei Muffen Dn 40x500 1.4404 | Tuyau avec deux emboit. Dn 40x500 316L | Tubo con dos manguitos Dn 40x500 316L | 19.42
8030400750 | Tubo 2 bicchieri Dn 40x750 316L | Pipe 2 sockets Dn 40x750 316L | Rohr mit Zwei Muffen Dn 40x750 1.4404 | Tuyau avec deux emboit. Dn 40x750 316L | Tubo con dos manguitos Dn 40x750 316L | 24.11
8030401000 | Tubo 2 bicchieri Dn 40x1000 316L | Pipe 2 sockets Dn 40x1000 316L | Rohr mit Zwei Muffen Dn 40x1000 1.4404 | Tuyau avec deux emboit. Dn 40x1000 316L | Tubo con dos manguitos Dn 40x1000 316L | 26.06
8030401500 | Tubo 2 bicchieri Dn 40x1500 316L | Pipe 2 sockets Dn 40x1500 316L | Rohr mit Zwei Muffen Dn 40x1500 1.4404 | Tuyau avec deux emboit. Dn 40x1500 316L | Tubo con dos manguitos Dn 40x1500 316L | 34.01
8030402000 | Tubo 2 bicchieri Dn 40x2000 316L | Pipe 2 sockets Dn 40x2000 316L | Rohr mit Zwei Muffen Dn 40x2000 1.4404 | Tuyau avec deux emboit. Dn 40x2000 316L | Tubo con dos manguitos Dn 40x2000 316L | 41.51
8030402500 | Tubo 2 bicchieri Dn 40x2500 316L | Pipe 2 sockets Dn 40x2500 316L | Rohr mit Zwei Muffen Dn 40x2500 1.4404 | Tuyau avec deux emboit. Dn 40x2500 316L | Tubo con dos manguitos Dn 40x2500 316L | 50.6
8030403000 | Tubo 2 bicchieri Dn 40x3000 316L | Pipe 2 sockets Dn 40x3000 316L | Rohr mit Zwei Muffen Dn 40x3000 1.4404 | Tuyau avec deux emboit. Dn 40x3000 316L | Tubo con dos manguitos Dn 40x3000 316L | 56.92
8030500250 | Tubo 2 bicchieri Dn 50x250 316L | Pipe 2 sockets Dn 50x250 316L | Rohr mit Zwei Muffen Dn 50x250 1.4404 | Tuyau avec deux emboit. Dn 50x250 316L | Tubo con dos manguitos Dn 50x250 316L | 18.22
8030500500 | Tubo 2 bicchieri Dn 50x500 316L | Pipe 2 sockets Dn 50x500 316L | Rohr mit Zwei Muffen Dn 50x500 1.4404 | Tuyau avec deux emboit. Dn 50x500 316L | Tubo con dos manguitos Dn 50x500 316L | 21.12
8030500750 | Tubo 2 bicchieri Dn 50x750 316L | Pipe 2 sockets Dn 50x750 316L | Rohr mit Zwei Muffen Dn 50x750 1.4404 | Tuyau avec deux emboit. Dn 50x750 316L | Tubo con dos manguitos Dn 50x750 316L | 26.49
8030501000 | Tubo 2 bicchieri Dn 50x1000 316L | Pipe 2 sockets Dn 50x1000 316L | Rohr mit Zwei Muffen Dn 50x1000 1.4404 | Tuyau avec deux emboit. Dn 50x1000 316L | Tubo con dos manguitos Dn 50x1000 316L | 31.18
8030501500 | Tubo 2 bicchieri Dn 50x1500 316L | Pipe 2 sockets Dn 50x1500 316L | Rohr mit Zwei Muffen Dn 50x1500 1.4404 | Tuyau avec deux emboit. Dn 50x1500 316L | Tubo con dos manguitos Dn 50x1500 316L | 41.56
8030502000 | Tubo 2 bicchieri Dn 50x2000 316L | Pipe 2 sockets Dn 50x2000 316L | Rohr mit Zwei Muffen Dn 50x2000 1.4404 | Tuyau avec deux emboit. Dn 50x2000 316L | Tubo con dos manguitos Dn 50x2000 316L | 51.59
8030502500 | Tubo 2 bicchieri Dn 50x2500 316L | Pipe 2 sockets Dn 50x2500 316L | Rohr mit Zwei Muffen Dn 50x2500 1.4404 | Tuyau avec deux emboit. Dn 50x2500 316L | Tubo con dos manguitos Dn 50x2500 316L | 62.29
8030503000 | Tubo 2 bicchieri Dn 50x3000 316L | Pipe 2 sockets Dn 50x300 316L | Rohr mit Zwei Muffen Dn 50x300 1.4404 | Tuyau avec deux emboit. Dn 50x300 316L | Tubo con dos manguitos Dn 50x300 316L | 72.21
8030650250 | Tubo 2 bicchieri Dn 65x250 316L | Pipe 2 sockets Dn 65x250 316L | Rohr mit Zwei Muffen Dn 65x250 1.4404 | Tuyau avec deux emboit. Dn 65x250 316L | Tubo con dos manguitos Dn 65x250 316L | 20.64
8030650500 | Tubo 2 bicchieri Dn 65x500 316L | Pipe 2 sockets Dn 65x500 316L | Rohr mit Zwei Muffen Dn 65x500 1.4404 | Tuyau avec deux emboit. Dn 65x500 316L | Tubo con dos manguitos Dn 65x500 316L | 28.46
8030650750 | Tubo 2 bicchieri Dn 65x750 316L | Pipe 2 sockets Dn 65x750 316L | Rohr mit Zwei Muffen Dn 65x750 1.4404 | Tuyau avec deux emboit. Dn 65x750 316L | Tubo con dos manguitos Dn 65x750 316L | 37.18
8030651000 | Tubo 2 bicchieri Dn 65x1000 316L | Pipe 2 sockets Dn 65x1000 316L | Rohr mit Zwei Muffen Dn 65x1000 1.4404 | Tuyau avec deux emboit. Dn 65x1000 316L | Tubo con dos manguitos Dn 65x1000 316L | 45
8030651500 | Tubo 2 bicchieri Dn 65x1500 316L | Pipe 2 sockets Dn 65x1500 316L | Rohr mit Zwei Muffen Dn 65x1500 1.4404 | Tuyau avec deux emboit. Dn 65x1500 316L | Tubo con dos manguitos Dn 65x1500 316L | 61.59
8030652000 | Tubo 2 bicchieri Dn 65x2000 316L | Pipe 2 sockets Dn 65x2000 316L | Rohr mit Zwei Muffen Dn 65x2000 1.4404 | Tuyau avec deux emboit. Dn 65x2000 316L | Tubo con dos manguitos Dn 65x2000 316L | 77.16
8030652500 | Tubo 2 bicchieri Dn 65x2500 316L | Pipe 2 sockets Dn 65x2500 316L | Rohr mit Zwei Muffen Dn 65x2500 1.4404 | Tuyau avec deux emboit. Dn 65x2500 316L | Tubo con dos manguitos Dn 65x2500 316L | 92.93
8030653000 | Tubo 2 bicchieri Dn 65x3000 316L | Pipe 2 sockets Dn 65x3000 316L | Rohr mit Zwei Muffen Dn 65x3000 1.4404 | Tuyau avec deux emboit. Dn 65x3000 316L | Tubo con dos manguitos Dn 65x3000 316L | 109.81
8030800750 | Tubo 2 bicchieri Dn 80x750 316L | Pipe 2 sockets Dn 80x750 316L | Rohr mit Zwei Muffen Dn 80x750 1.4404 | Tuyau avec deux emboit. Dn 80x750 316L | Tubo con dos manguitos Dn 80x750 316L | 42.9
8030801000 | Tubo 2 bicchieri Dn 80x1000 316L | Pipe 2 sockets Dn 80x1000 316L | Rohr mit Zwei Muffen Dn 80x1000 1.4404 | Tuyau avec deux emboit. Dn 80x1000 316L | Tubo con dos manguitos Dn 80x1000 316L | 53.61
8030801500 | Tubo 2 bicchieri Dn 80x1500 316L | Pipe 2 sockets Dn 80x1500 316L | Rohr mit Zwei Muffen Dn 80x1500 1.4404 | Tuyau avec deux emboit. Dn 80x1500 316L | Tubo con dos manguitos Dn 80x1500 316L | 73.96
8030802000 | Tubo 2 bicchieri Dn 80x2000 316L | Pipe 2 sockets Dn 80x2000 316L | Rohr mit Zwei Muffen Dn 80x2000 1.4404 | Tuyau avec deux emboit. Dn 80x2000 316L | Tubo con dos manguitos Dn 80x2000 316L | 94.56
8030802500 | Tubo 2 bicchieri Dn 80x2500 316L | Pipe 2 sockets Dn 80x2500 316L | Rohr mit Zwei Muffen Dn 80x2500 1.4404 | Tuyau avec deux emboit. Dn 80x2500 316L | Tubo con dos manguitos Dn 80x2500 316L | 116.59
8030803000 | Tubo 2 bicchieri Dn 80x3000 316L | Pipe 2 sockets Dn 80x3000 316L | Rohr mit Zwei Muffen Dn 80x3000 1.4404 | Tuyau avec deux emboit. Dn 80x3000 316L | Tubo con dos manguitos Dn 80x3000 316L | 135.69
8031000750 | Tubo 2 bicchieri Dn 100x750 316L | Pipe 2 sockets Dn 100x750 316L | Rohr mit Zwei Muffen Dn 100x750 1.4404 | Tuyau avec deux emboit. Dn 100x750 316L | Tubo con dos manguitos Dn100x750 316L | 49.19
8031001000 | Tubo 2 bicchieri Dn 100x1000 316L | Pipe 2 sockets Dn 100x1000 316L | Rohr mit Zwei Muffen Dn 100x1000 1.4404 | Tuyau avec deux emboit. Dn 100x1000 316L | Tubo con dos manguitos Dn100x1000 316L | 62.24
8031001500 | Tubo 2 bicchieri Dn 100x1500 316L | Pipe 2 sockets Dn 100x1500 316L | Rohr mit Zwei Muffen Dn 100x1500 1.4404 | Tuyau avec deux emboit. Dn 100x1500 316L | Tubo con dos manguitos Dn100x1500 316L | 86.36
8031002000 | Tubo 2 bicchieri Dn 100x2000 316L | Pipe 2 sockets Dn 100x2000 316L | Rohr mit Zwei Muffen Dn 100x2000 1.4404 | Tuyau avec deux emboit. Dn 100x2000 316L | Tubo con dos manguitos Dn100x2000 316L | 108.79
8031002500 | Tubo 2 bicchieri Dn 100x2500 316L | Pipe 2 sockets Dn 100x2500 316L | Rohr mit Zwei Muffen Dn 100x2500 1.4404 | Tuyau avec deux emboit. Dn 100x2500 316L | Tubo con dos manguitos Dn100x2500 316L | 135.83
8031003000 | Tubo 2 bicchieri Dn 100x3000 316L | Pipe 2 sockets Dn 100x3000 316L | Rohr mit Zwei Muffen Dn 100x3000 1.4404 | Tuyau avec deux emboit. Dn 100x3000 316L | Tubo con dos manguitos Dn100x3000 316L | 156.45
8031250750 | Tubo 2 bicchieri Dn 125x750 316L | Pipe 2 sockets Dn 125x750 316L | Rohr mit Zwei Muffen Dn 125x750 1.4404 | Tuyau avec deux emboit. Dn 125x750 316L | Tubo con dos manguitos Dn 125x750 316L | 72.76
8031251000 | Tubo 2 bicchieri Dn 125x1000 316L | Pipe 2 sockets Dn 125x1000 316L | Rohr mit Zwei Muffen Dn 125x1000 1.4404 | Tuyau avec deux emboit. Dn125x1000 316L | Tubo con dos manguitos Dn125x1000 316L | 90.93
8031251500 | Tubo 2 bicchieri Dn 125x1500 316L | Pipe 2 sockets Dn 125x1500 316L | Rohr mit Zwei Muffen Dn 125x1500 1.4404 | Tuyau avec deux emboit. Dn125x1500 316L | Tubo con dos manguitos Dn125x1500 316L | 127.67
8031252000 | Tubo 2 bicchieri Dn 125x2000 316L | Pipe 2 sockets Dn 125x2000 316L | Rohr mit Zwei Muffen Dn 125x2000 1.4404 | Tuyau avec deux emboit. Dn125x2000 316L | Tubo con dos manguitos Dn125x2000 316L | 165.92
8031252500 | Tubo 2 bicchieri Dn 125x2500 316L | Pipe 2 sockets Dn 125x2500 316L | Rohr mit Zwei Muffen Dn 125x2500 1.4404 | Tuyau avec deux emboit. Dn125x2500 316L | Tubo con dos manguitos Dn125x2500 316L | 201.45
8031253000 | Tubo 2 bicchieri Dn 125x3000 316L | Pipe 2 sockets Dn 125x3000 316L | Rohr mit Zwei Muffen Dn 125x3000 1.4404 | Tuyau avec deux emboit. Dn125x3000 316L | Tubo con dos manguitos Dn125x3000 316L | 254.04
804040087 | Curva 87° Dn 40 316L | Elbow 87° Dn 40 316L | Rohrbogen 87° Dn 40 1.4404 | Coude 87° Dn 40 316L | Curva 87° Dn 40 316L | 11.82
804050087 | Curva 87° Dn 50 316L | Elbow 87° Dn 50 316L | Rohrbogen 87° Dn 50 1.4404 | Coude 87° Dn 50 316L | Curva 87° Dn 50 316L | 14.61
804065087 | Curva 87° Dn 65 316L | Elbow 87° Dn 65 316L | Rohrbogen 87° Dn 65 1.4404 | Coude 87° Dn 65 316L | Curva 87° Dn 65 316L | 27.62
804080087 | Curva 87° Dn 80 316L | Elbow 87° Dn 80 316L | Rohrbogen 87° Dn 80 1.4404 | Coude 87° Dn 80 316L | Curva 87° Dn 80 316L | 36.67
804040045 | Curva 45° Dn 40 316L | Elbow 45° Dn 40 316L | Rohrbogen 45° Dn 40 1.4404 | Coude 45° Dn 40 316L | Curva 45° Dn 40 316L | 9.83
804050045 | Curva 45° Dn 50 316L | Elbow 45° Dn 50 316L | Rohrbogen 45° Dn 50 1.4404 | Coude 45° Dn 50 316L | Curva 45° Dn 50 316L | 11.62
804065045 | Curva 45° Dn 65 316L | Elbow 45° Dn 65 316L | Rohrbogen 45° Dn 65 1.4404 | Coude 45° Dn 65 316L | Curva 45° Dn 65 316L | 21.63
804080045 | Curva 45° Dn 80 316L | Elbow 45° Dn 80 316L | Rohrbogen 45° Dn 80 1.4404 | Coude 45° Dn 80 316L | Curva 45° Dn 80 316L | 24.99
804040030 | Curva 30° Dn 40 316L | Elbow 30° Dn 40 316L | Rohrbogen 30° Dn 40 1.4404 | Coude 30° Dn 40 316L | Curva 30° Dn 40 316L | 12.92
804050030 | Curva 30° Dn 50 316L | Elbow 30° Dn 50 316L | Rohrbogen 30° Dn 50 1.4404 | Coude 30° Dn 50 316L | Curva 30° Dn 50 316L | 13.06
804065030 | Curva 30° Dn 65 316L | Elbow 30° Dn 65 316L | Rohrbogen 30° Dn 65 1.4404 | Coude 30° Dn 65 316L | Curva 30° Dn 65 316L | 18.85
804080030 | Curva 30° Dn 80 316L | Elbow 30° Dn 80 316L | Rohrbogen 30° Dn 80 1.4404 | Coude 30° Dn 80 316L | Curva 30° Dn 80 316L | 29.73
804040015 | Curva 15° Dn 40 316L | Elbow 15° Dn 40 316L | Rohrbogen 15° Dn 40 1.4404 | Coude 15° Dn 40 316L | Curva 15° Dn 40 316L | 15.04
804050015 | Curva 15° Dn 50 316L | Elbow 15° Dn 50 316L | Rohrbogen 15° Dn 50 1.4404 | Coude 15° Dn 50 316L | Curva 15° Dn 50 316L | 18
804065015 | Curva 15° Dn 65 316L | Elbow 15° Dn 65 316L | Rohrbogen 15° Dn 65 1.4404 | Coude 15° Dn 65 316L | Curva 15° Dn 65 316L | 18.89
804080015 | Curva 15° Dn 80 316L | Elbow 15° Dn 80 316L | Rohrbogen 15° Dn 80 1.4404 | Coude 15° Dn 80 316L | Curva 15° Dn 80 316L | 31.74
805040000 | Curva tecnica Dn 40 316L | Tecnical elbow Dn 40 316L | Tec. Rohrbogen Dn 40 1.4404 | Coude technique Dn 40 316L | Curva técnica Dn 40 316L | 12.48
805050000 | Curva tecnica Dn 50 316L | Tecnical elbow Dn 50 316L | Tec. Rohrbogen Dn 50 1.4404 | Coude technique Dn 50 316L | Curva técnica Dn 50 316L | 14.54
805065000 | Curva tecnica Dn 65 316L | Tecnical elbow Dn 65 316L | Tec. Rohrbogen Dn 65 1.4404 | Coude technique Dn 65 316L | Curva técnica Dn 65 316L | 27.85
805040087 | Curva raggio stretto 87° Dn 40 316L | Elbow short radius 87° Dn 40 316L | Rohrbogen kurze R. 87° Dn 40 1.4404 | Coude rayon court 87° Dn 40 316L | Curva radio estrecho 87° Dn 40 316L | 20.81
805050087 | Curva raggio stretto 87° Dn 50 316L | Elbow short radius 87° Dn 50 316L | Rohrbogen kurze R. 87° Dn 50 1.4404 | Coude rayon court 87° Dn 50 316L | Curva radio estrecho 87° Dn 50 316L | 19.55
805065087 | Curva raggio stretto 87° Dn 65 316L | Elbow short radius 87° Dn 65 316L | Rohrbogen kurze R. 87° Dn 65 1.4404 | Coude rayon court 87° Dn 65 316L | Curva radio estrecho 87° Dn 65 316L | 40.48
805080087 | Curva raggio stretto 87° Dn 80 316L | Elbow short radius 87° Dn 80 316L | Rohrbogen kurze R. 87° Dn 80 1.4404 | Coude rayon court 87° Dn 80 316L | Curva radio estrecho 87° Dn 80 316L | 47.22
805100087 | Curva raggio stretto 87° Dn 100 316L | Elbow short radius 87° Dn 100 316L | Rohrbogen kurze R. 87° Dn 100 1.4404 | Coude rayon court 87° Dn 100 316L | Curva radio estrecho 87° Dn 100 316L | 68.31
805125087 | Curva raggio stretto 87° Dn 125 316L | Elbow short radius 87° Dn 125 316L | Rohrbogen kurze R. 87° Dn 125 1.4404 | Coude rayon court 87° Dn 125 316L | Curva radio estrecho 87° Dn 125 316L | 158.25
805040045 | Curva raggio stretto 45° Dn 40 316L | Elbow short radius 45° Dn 40 316L | Rohrbogen kurze R. 45° Dn 40 1.4404 | Coude rayon court 45° Dn 40 316L | Curva radio estrecho 45° Dn 40 316L | 13.04
805050045 | Curva raggio stretto 45° Dn 50 316L | Elbow short radius 45° Dn 50 316L | Rohrbogen kurze R. 45° Dn 50 1.4404 | Coude rayon court 45° Dn 50 316L | Curva radio estrecho 45° Dn 50 316L | 13.31
805065045 | Curva raggio stretto 45° Dn 65 316L | Elbow short radius 45° Dn 65 316L | Rohrbogen kurze R. 45° Dn 65 1.4404 | Coude rayon court 45° Dn 65 316L | Curva radio estrecho 45° Dn 65 316L | 23.71
805080045 | Curva raggio stretto 45° Dn 80 316L | Elbow short radius 45° Dn 80 316L | Rohrbogen kurze R. 45° Dn 80 1.4404 | Coude rayon court 45° Dn 80 316L | Curva radio estrecho 45° Dn 80 316L | 29.62
805100045 | Curva raggio stretto 45° Dn 100 316L | Elbow short radius 45° Dn 100 316L | Rohrbogen kurze R. 45° Dn 100 1.4404 | Coude rayon court 45° Dn 100 316L | Curva radio estrecho 45° Dn 100 316L | 43.26
805125045 | Curva raggio stretto 45° Dn 125 316L | Elbow short radius 45° Dn 125 316L | Rohrbogen kurze R. 45° Dn 125 1.4404 | Coude rayon court 45° Dn 125 316L | Curva radio estrecho 45° Dn 125 316L | 125.19
805100030 | Curva raggio stretto 30° Dn 100 316L | Elbow short radius 30° Dn 100 316L | Rohrbogen kurze R. 30° Dn 100 1.4404 | Coude rayon court 30° Dn 100 316L | Curva radio estrecho 30° Dn 100 316L | 55.95
805125030 | Curva raggio stretto 30° Dn 125 316L | Elbow short radius 30° Dn 125 316L | Rohrbogen kurze R. 30° Dn 125 1.4404 | Coude rayon court 30° Dn 125 316L | Curva radio estrecho 30° Dn 125 316L | 128.09
805100015 | Curva raggio stretto 15° Dn 100 316L | Elbow short radius 15° Dn 100 316L | Rohrbogen kurze R. 15° Dn 100 1.4404 | Coude rayon court 15° Dn 100 316L | Curva radio estrecho 15° Dn 100 316L | 39.96
805125015 | Curva raggio stretto 15° Dn 125 316L | Elbow short radius 15° Dn 125 316L | Rohrbogen kurze R. 15° Dn 125 1.4404 | Coude rayon court 15° Dn 125 316L | Curva radio estrecho 15° Dn 125 316L | 96.35
806065075 | Disassamento 75 mm Dn 65 316L | Offset 75 mm Dn 65 316L | Etagenbogen 75 Dn 65 1.4404 | Désaxement 75 Dn 65 316L | Curva desviación 75 Dn 65 316L | 62.4
806080075 | Disassamento 75 mm Dn 80 316L | Offset 75 mm Dn 80 316L | Etagenbogen 75 Dn 80 1.4404 | Désaxement 75 Dn 80 316L | Curva desviación 75 Dn 80 316L | 71.4
806100075 | Disassamento 75 mm Dn100 316L | Offset 75 mm Dn 100 316L | Etagenbogen 75 Dn 100 1.4404 | Désaxement 75 Dn 100 316L | Curva desviación 75 Dn100 316L | 98.49
806125075 | Disassamento 75 mm Dn 125 316L | Offset 75 Dn 125 316L | Etagenbogen 75 Dn 125 1.4404 | Désaxement 75 Dn 125 316L | Curva desviación 75 Dn 125 316L | 292.66
806065130 | Disassamento 130 mm Dn 65 316L | Offset 130 mm Dn 65 316L | Etagenbogen 130 Dn 65 1.4404 | Désaxement 130 Dn 65 316L | Curva desviación 130 Dn 65 316L | 55.21
806080130 | Disassamento 130 mm Dn 80 316L | Offset 130 mm Dn 80 316L | Etagenbogen 130 Dn 80 1.4404 | Désaxement 130 Dn 80 316L | Curva desviación 130 Dn 80 316L | 71.63
806100130 | Disassamento 130 mm Dn 100 316L | Offset 130 mm Dn 100 316L | Etagenbogen 130 Dn 100 1.4404 | Désaxement 130 Dn 100 316L | Curva desviación 130 Dn100 316L | 109.37
806125130 | Disassamento 130 mm Dn 125 316L | Offset 130 Dn 125 316L | Etagenbogen 130 Dn125 1.4404 | Désaxement 130 Dn 125 316L | Curva desviación 130 Dn 125 316L | 304.88
806065200 | Disassamento 200 mm Dn 65 316L | Offset 200 mm Dn 65 316L | Etagenbogen 200 Dn 65 1.4404 | Désaxement 200 Dn 65 316L | Curva desviación 200 Dn 65 316L | 56.09
806080200 | Disassamento 200 mm Dn 80 316L | Offset 200 mm Dn 80 316L | Etagenbogen 200 Dn 80 1.4404 | Désaxement 200 Dn 80 316L | Curva desviación 200 Dn 80 316L | 76.9
806100200 | Disassamento 200 mm Dn 100 316L | Offset 200 mm Dn 100 316L | Etagenbogen 200 Dn 100 1.4404 | Désaxement 200 Dn 100 316L | Curva desviación 200 Dn 100 316L | 131.33
806125200 | Disassamento 200 mm Dn 125 316L | Offset 200 Dn 125 316L | Etagenbogen 200 Dn 125 1.4404 | Désaxement 200 Dn 125 316L | Curva desviación 200 Dn 125 316L | 357.68
807080000 | Curva prolungata Dn 80 316L | Stremline bend Dn 80 316L | Lang Rohrbogen Dn 80 1.4404 | Coude prolongée Dn 80 316L | Curva extendida Dn 80 316L | 75.44
807100000 | Curva prolungata Dn 100 316L | Stremline bend Dn 100 316L | Lang Rohrbogen Dn 100 1.4404 | Coude prolongée Dn 100 316L | Curva extendida Dn 100 316L | 127.06
807125000 | Curva prolungata Dn 125 316L | Stremline bend Dn 125 316L | Lang Rohrbogen Dn 125 1.4404 | Coude prolongée Dn 125 316L | Curva extendida Dn 125 316L | 345.73
807050040 | Gomito ridotto Dn 50-40 316L | Reduced elbow Dn 50-40 316L | Red. Rohrbogen Dn 50-40 1.4404 | Coude réduit Dn 50-40 316L | Curva reducida Dn50-40 316L | 41.08
807065050 | Gomito ridotto Dn 65-50 316L | Reduced elbow Dn 65-50 316L | Red. Rohrbogen Dn 65-50 1.4404 | Coude réduit Dn 65-50 316L | Curva reducida Dn65-50 316L | 47.96
808040087 | Braga 87° Dn 40 316L | Branch 87° Dn 40 316L | Abzweig 87° Dn 40 1.4404 | Embranchement 87° Dn 40 316L | Derivación M-H 87° Dn 40 316L | 21.59
808050087 | Braga 87° Dn 50 316L | Branch 87° Dn 50 316L | Abzweig 87° Dn 50 1.4404 | Embranchement 87° Dn 50 316L | Derivación M-H 87° Dn 50 316L | 23.63
808065087 | Braga 87° Dn 65 316L | Branch 87° Dn 65 316L | Abzweig 87° Dn 65 1.4404 | Embranchement 87° Dn 65 316L | Derivación M-H 87° Dn 65 316L | 35.68
808080087 | Braga 87° Dn 80 316L | Branch 87° Dn 80 316L | Abzweig 87° Dn 80 1.4404 | Embranchement 87° Dn 80 316L | Derivación M-H 87° Dn 80 316L | 42.87
808100087 | Braga 87° Dn 100 316L | Branch 87° Dn100 316L | Abzweig 87° Dn 100 1.4404 | Embranchement 87° Dn100 316L | Derivación M-H 87° Dn100 316L | 59.76
808125087 | Braga 87° Dn 125 316L | Branch 87° Dn 125 316L | Abzweig 87° Dn 125 1.4404 | Embranchement 87° Dn 125 316L | Derivación M-H 87° Dn 125 316L | 93.59
808040045 | Braga 45° Dn 40 316L | Branch 45° Dn 40 316L | Abzweig 45° Dn 40 1.4404 | Embranchement 45° Dn 40 316L | Derivación M-H 45° Dn 40 316L | 32.63
808050045 | Braga 45° Dn 50 316L | Branch 45° Dn 50 316L | Abzweig 45° Dn 50 1.4404 | Embranchement 45° Dn 50 316L | Derivación M-H 45° Dn 50 316L | 35.37
808065045 | Braga 45° Dn 65 316L | Branch 45° Dn 65 316L | Abzweig 45° Dn 65 1.4404 | Embranchement 45° Dn 65 316L | Derivación M-H 45° Dn 65 316L | 46.23
808080045 | Braga 45° Dn 80 316L | Branch 45° Dn 80 316L | Abzweig 45° Dn 80 1.4404 | Embranchement 45° Dn 80 316L | Derivación M-H 45° Dn 80 316L | 59
808100045 | Braga 45° Dn 100 316L | Branch 45° Dn 100 316L | Abzweig 45° Dn 100 1.4404 | Embranchement 45° Dn100 316L | Derivación M-H 45° Dn 100 316L | 66.74
808125045 | Braga 45° Dn 125 316L | Branch 45° Dn 125 316L | Abzweig 45° Dn 125 1.4404 | Embranchement 45° Dn 125 316L | Derivación M-H 45° Dn 125 316L | 103.21
809050040 | Braga ridotta 87° Dn 50-40 316L | Reduced branch 87° Dn 50-40 316L | Reduzierte Abzweig 87° Dn 50-40 1.4404 | Embranchement réduit 87° Dn 50-40 316L | Derivación M-H red. 87° Dn 50-40 316L | 24.82
809065040 | Braga ridotta 87° Dn 65-40 316L | Reduced branch 87° Dn 65-40 316L | Reduzierte Abzweig 87° Dn 65-40 1.4404 | Embranchement réduit 87° Dn 65-40 316L | Derivación M-H red. 87° Dn 65-40 316L | 28.39
809065050 | Braga ridotta 87° Dn 65-50 316L | Reduced branch 87° Dn 65-50 316L | Reduzierte Abzweig 87° Dn 65-50 1.4404 | Embranchement réduit 87° Dn 65-50 316L | Derivación M-H red. 87° Dn 65-50 316L | 31.19
809080050 | Braga ridotta 87° Dn 80-50 316L | Reduced branch 87° Dn 80-50 316L | Reduzierte Abzweig 87° Dn 80-50 1.4404 | Embranchement réduit 87° Dn 80-50 316L | Derivación M-H red. 87° Dn 80-50 316L | 34.57
809100040 | Braga ridotta 87° Dn 100-40 316L | Reduced branch 87° Dn 100-40 316L | Reduzierte Abzweig 87° Dn 100-40 1.4404 | Embranchement réduit 87° Dn 100-40 316L | Derivación M-H red. 87° Dn100-40 316L | 45.9
809100050 | Braga ridotta 87° Dn 100-50 316L | Reduced branch 87° Dn 100-50 316L | Reduzierte Abzweig 87° Dn 100-50 1.4404 | Embranchement réduit 87° Dn 100-50 316L | Derivación M-H red. 87° Dn100-50 316L | 49.83
809100065 | Braga ridotta 87° Dn 100-65 316L | Reduced branch 87° Dn 100-65 316L | Reduzierte Abzweig 87° Dn 100-65 1.4404 | Embranchement réduit 87° Dn 100-65 316L | Derivación M-H red. 87° Dn100-65 316L | 61.29
809100080 | Braga ridotta 87° Dn 100-80 316L | Reduced branch 87° Dn 100-80 316L | Reduzierte Abzweig 87° Dn 100-80 1.4404 | Embranchement réduit 87° Dn 100-80 316L | Derivación M-H red. 87° Dn100-80 316L | 65.88
809125050 | Braga ridotta 87° Dn 125-50 316L | Reduced branch 87° Dn 125-50 316L | Red. Winkel Abzweig 87° Dn125-50 1.4404 | Embranchement réduit 87° Dn 125-50 316L | Derivación M-H Red. 87° Dn 125-50 316L | 66.02
809125065 | Braga ridotta 87° Dn 125-65 316L | Reduced branch 87° Dn 125-65 316L | Red. Winkel Abzweig 87° Dn125-65 1.4404 | Embranchement réduit 87° Dn 125-65 316L | Derivación M-H Red. 87° Dn 125-65 316L | 76.18
809125100 | Braga ridotta 87° Dn 125-100 316L | Reduced branch 87° Dn 125-100 316L | Red. Winkel Abzweig 87° Dn125-100 1.4404 | Embranchement réduit 87° Dn 125-100 316L | Derivación M-H Red. 87° Dn 125-100 316L | 76.69
810050040 | Braga ridotta 45° Dn 50-40 316L | Reduced branch 45° Dn 50-40 316L | Reduzierte Abzweig 45° Dn 50-40 1.4404 | Embranchement réduit 45° Dn 50-40 316L | Derivación M-H red. 45° Dn 50-40 316L | 35.1
810065040 | Braga ridotta 45° Dn 65-40 316L | Reduced branch 45° Dn 65-40 316L | Reduzierte Abzweig 45° Dn 65-40 1.4404 | Embranchement réduit 45° Dn 65-40 316L | Derivación M-H red. 45° Dn 65-40 316L | 38.89
810065050 | Braga ridotta 45° Dn 65-50 316L | Reduced branch 45° Dn 65-50 316L | Reduzierte Abzweig 45° Dn 65-50 1.4404 | Embranchement réduit 45° Dn 65-50 316L | Derivación M-H red. 45° Dn 65-50 316L | 40.42
810080050 | Braga ridotta 45° Dn 80-50 316L | Reduced branch 45° Dn 80-50 316L | Reduzierte Abzweig 45° Dn 80-50 1.4404 | Embranchement réduit 45° Dn 80-50 316L | Derivación M-H red. 45° Dn 80-50 316L | 48.18
810080065 | Braga ridotta 45° Dn 80-65 316L | Reduced branch 45° Dn 80-65 316L | Reduzierte Abzweig 45° Dn 80-65 1.4404 | Embranchement réduit 45° Dn 80-65 316L | Derivación M-H red. 45° Dn 80-65 316L | 48.18
810100040 | Braga ridotta 45° Dn 100-40 316L | Reduced branch 45° Dn 100-40 316L | Reduzierte Abzweig 45° Dn 100-40 1.4404 | Embranchement réduit 45° Dn 100-40 316L | Derivación M-H red. 45° Dn100-40 316L | 52.1
810100050 | Braga ridotta 45° Dn 100-50 316L | Reduced branch 45° Dn 100-50 316L | Reduzierte Abzweig 45° Dn 100-50 1.4404 | Embranchement réduit 45° Dn 100-50 316L | Derivación M-H red. 45° Dn100-50 316L | 59.04
810100065 | Braga ridotta 45° Dn 100-65 316L | Reduced branch 45° Dn 100-65 316L | Reduzierte Abzweig 45° Dn 100-65 1.4404 | Embranchement réduit 45° Dn 100-65 316L | Derivación M-H red. 45° Dn100-65 316L | 63.02
810100080 | Braga ridotta 45° Dn 100-80 316L | Reduced branch 45° Dn 100-80 316L | Reduzierte Abzweig 45° Dn 100-80 1.4404 | Embranchement réduit 45° Dn 100-80 316L | Derivación M-H red. 45° Dn100-80 316L | 66.68
810125050 | Braga ridotta 45° Dn 125-50 316L | Reduced branch 45° Dn 125-50 316L | Red. Winkel Abzweig 45° Dn125-50 1.4404 | Embranchement réduit 45° Dn 125-50 316L | Derivación M-H Red. 45° Dn 125-50 316L | 74.43
810125065 | Braga ridotta 45° Dn 125-65 316L | Reduced branch 45° Dn 125-65 316L | Red. Winkel Abzweig 45° Dn125-65 1.4404 | Embranchement réduit 45° Dn 125-65 316L | Derivación M-H Red. 45° Dn 125-65 316L | 87.04
810125100 | Braga ridotta 45° Dn 125-100 316L | Reduced branch 45° Dn 125-100 316L | Red. Winkel Abzweig 45° Dn125-100 1.4404 | Embranchement réduit 45° Dn 125-100 316L | Derivación M-H Red. 45° Dn 125-100 316L | 99.64
811050087 | Braga doppia 87° Dn 50 316L | Double branch 87° Dn 50 316L | Doppelabzweig 87° Dn 50 1.4404 | Embranchement double 87° Dn 50 316L | Derivación doble M-H 87° Dn 50 316L | 40.71
811065087 | Braga doppia 87° Dn 65 316L | Double branch 87° Dn 65 316L | Doppelabzweig 87° Dn 65 1.4404 | Embranchement double 87° Dn 65 316L | Derivación doble M-H 87° Dn 65 316L | 63.78
811100087 | Braga doppia 87° Dn 100 316L | Double branch 87° Dn 100 316L | Doppelabzweig 87° Dn 100 1.4404 | Embranchement double 87° Dn 100 316L | Derivación doble M-H 87° Dn100 316L | 104.46
811125087 | Braga doppia 87° Dn 125 316L | Double branch 87° Dn 125 316L | Doppelabzweig 87° Dn 125 1.4404 | Embranchement double 87° Dn 125 316L | Derivación doble M-H 87° Dn 125 316L | 147.21
811050045 | Braga doppia 45° Dn 50 316L | Double branch 45° Dn 50 316L | Doppelabzweig 45° Dn 50 1.4404 | Embranchement double 45° Dn 50 316L | Derivación doble M-H 45° Dn 50 316L | 63.28
811065045 | Braga doppia 45° Dn 65 316L | Double branch 45° Dn 65 316L | Doppelabzweig 45° Dn 65 1.4404 | Embranchement double 45° Dn 65 316L | Derivación doble M-H 45° Dn 65 316L | 79.27
811100045 | Braga doppia 45° Dn 100 316L | Double branch 45° Dn 100 316L | Doppelabzweig 45° Dn 100 1.4404 | Embranchement double 45° Dn 100 316L | Derivación doble M-H 45° Dn100 316L | 113.28
811125045 | Braga doppia 45° Dn 125 316L | Double branch 45° Dn 125 316L | Doppelabzweig 45° Dn 125 1.4404 | Embranchement double 45° Dn 125 316L | Derivación doble M-H 45° Dn 125 316L | 162.35
812050040 | Braga doppia ridotta 87° 50-40 316L | Red. double branch 87° 50-40 316L | Red. Doppelabzweig 87° 50-40 1.4404 | Embranch. double réduit 87° 50-40 316L | Derivación doble reducida 87° 50-40 316L | 38.75
812065050 | Braga doppia ridotta 87° 65-50 316L | Red. double branch 87° 65-50 316L | Red. Doppelabzweig 87° 65-50 1.4404 | Embranch. double réduit 87° 65-50 316L | Derivación doble reducida 87° 65-50 316L | 51.99
812080050 | Braga doppia ridotta 87° 80-50 316L | Red. double branch 87° 80-50 316L | Red. Doppelabzweig 87° 80-50 1.4404 | Embranch. double réduit 87° 80-50 316L | Derivación doble reducida 87° 80-50 316L | 60.91
812100050 | Braga doppia ridotta 87° 100-50 316L | Red. double branch 87° 100-50 316L | Red. Doppelabzweig 87° 100-50 1.4404 | Embranch. double réduit 87° 100-50 316L | Derivación doble red. 87° 100-50 316L | 88.82
812100065 | Braga doppia ridotta 87° 100-65 316L | Red. double branch 87° 100-65 316L | Red. Doppelabzweig 87° 100-65 1.4404 | Embranch. double réduit 87° 100-65 316L | Derivación doble red. 87° 100-65 316L | 91.94
812100080 | Braga doppia ridotta 87° 100-80 316L | Red. double branch 87° 100-80 316L | Red. Doppelabzweig 87° 100-80 1.4404 | Embranch. double réduit 87° 100-80 316L | Derivación doble red. 87° 100-80 316L | 100.51
812125100 | Braga doppia ridotta 87° 125-100 316L | Red. double branch 87° 125-100 316L | Red. Doppelabzweig 87° 125-100 1.4404 | Embranch. double réduit 87° 125-100 316L | Derivación doble red. 87° 125-100 316L | 117.79
813050040 | Braga doppia ridotta 45° 50-40 316L | Red. double branch 45° 50-40 316L | Red. Doppelabzweig 45° 50-40 1.4404 | Embranch. double réduit 45° 50-40 316L | Derivación doble reducida 45° 50-40 316L | 60.44
813065050 | Braga doppia ridotta 45° 65-50 316L | Red. double branch 45° 65-50 316L | Red. Doppelabzweig 45° 65-50 1.4404 | Embranch. double réduit 45° 65-50 316L | Derivación doble reducida 45° 65-50 316L | 72.33
813080050 | Braga doppia ridotta 45° 80-50 316L | Red. double branch 45° 80-50 316L | Red. Doppelabzweig 45° 80-50 1.4404 | Embranch. double réduit 45° 80-50 316L | Derivación doble reducida 45° 80-50 316L | 80.4
813100065 | Braga doppia ridotta 45° 100-65 316L | Red. double branch 45° 100-65 316L | Red. Doppelabzweig 45° 100-65 1.4404 | Embranch. double réduit 45° 100-65 316L | Derivación doble red. 45° 100-65 316L | 101.48
813100080 | Braga doppia ridotta 45° 100-80 316L | Red. double branch 45° 100-80 316L | Red. Doppelabzweig 45° 100-80 1.4404 | Embranch. double réduit 45° 100-80 316L | Derivación doble red. 45° 100-80 316L | 109.78
813125100 | Braga doppia ridotta 45° 125-100 316L | Red. double branch 45° 125-100 316L | Red. Doppelabzweig 45° 125-100 1.4404 | Embranch. double réduit 45° 125-100 316L | Derivación doble red. 45° 125-100 316L | 137.07
814050087 | Braga scagno 87° Dn 50 316L | Corner branch 87° Dn 50 316L | Winkel Abzweig 87° Dn 50 1.4404 | Tee double équerre 87° Dn 50 316L | T doble escuadra 87° Dn 50 316L | 77.99
814065087 | Braga scagno 87° Dn 65 316L | Corner branch 87° Dn 65 316L | Winkel Abzweig 87° Dn 65 1.4404 | Tee double équerre 87° Dn 65 316L | T doble escuadra 87° Dn 65 316L | 108.19
814080087 | Braga scagno 87° Dn 80 316L | Corner branch 87° Dn 80 316L | Winkel Abzweig 87° Dn 80 1.4404 | Tee double équerre 87° Dn 80 316L | T doble escuadra 87° Dn 80 316L | 127.12
814100087 | Braga scagno 87° Dn 100 316L | Corner branch 87° Dn 100 316L | Winkel Abzweig 87° Dn 100 1.4404 | Tee double équerre 87° Dn 100 316L | T doble escuadra 87° Dn100 316L | 130.89
814125087 | Braga scagno 87° Dn 125 316L | Corner branch 87° Dn 125 316L | Winkel Abzweig 87° Dn 125 1.4404 | Tee double équerre 87° Dn 125 316L | T doble escuadra 87° Dn 125 316L | 183.09
814050045 | Braga scagno 45° Dn 50 316L | Corner branch 45° Dn 50 316L | Winkel Abzweig 45° Dn 50 1.4404 | Tee double équerre 45° Dn 50 316L | T doble escuadra 45° Dn 50 316L | 63.59
814065045 | Braga scagno 45° Dn 65 316L | Corner branch 45° Dn 65 316L | Winkel Abzweig 45° Dn 65 1.4404 | Tee double équerre 45° Dn 65 316L | T doble escuadra 45° Dn 65 316L | 80.79
814080045 | Braga scagno 45° Dn 80 316L | Corner branch 45° Dn 80 316L | Winkel Abzweig 45° Dn 80 1.4404 | Tee double équerre 45° Dn 80 316L | T doble escuadra 45° Dn 80 316L | 98.67
814100045 | Braga scagno 45° Dn 100 316L | Corner branch 45° Dn 100 316L | Winkel Abzweig 45° Dn100 1.4404 | Tee double équerre 45° Dn 100 316L | T doble escuadra 45° Dn 100 316L | 115.28
814125045 | Braga scagno 45° Dn 125 316L | Corner branch 45° Dn 125 316L | Winkel Abzweig 45° Dn 125 1.4404 | Tee double équerre 45° Dn 125 316L | T doble escuadra 45° Dn 125 316L | 165.58
815050040 | Braga scagno ridotta 87° Dn 50-40 316L | Red. corner branch 87° Dn 50-40 316L | Red. Winkel Abzweig 87° Dn 50-40 1.4404 | Tee double équerre réd. 87° Dn50-40 316L | T doble escuadra red. 87° Dn 50-40 316L | 41.88
815065050 | Braga scagno ridotta 87° Dn 65-50 316L | Red. corner branch 87° Dn 65-50 316L | Red. Winkel Abzweig 87° Dn 65-50 1.4404 | Tee double équerre réd. 87° Dn65-50 316L | T doble escuadra red. 87° Dn 65-50 316L | 49.98
815080050 | Braga scagno ridotta 87° Dn 80-50 316L | Red. corner branch 87° Dn 80-50 316L | Red. Winkel Abzweig 87° Dn 80-50 1.4404 | Tee double équerre réd. 87° Dn80-50 316L | T doble escuadra red. 87° Dn 80-50 316L | 56.92
815100065 | Braga scagno ridotta 87° Dn 100-65 316L | Red. corner branch 87° Dn 100-65 316L | Red. Winkel Abzweig 87° Dn 100-65 1.4404 | Tee double équerre réd.87° Dn100-65 316L | T doble escuadra red. 87° Dn100-65 316L | 79.97
815100080 | Braga scagno ridotta 87° Dn 100-80 316L | Red. corner branch 87° Dn 100-80 316L | Red. Winkel Abzweig 87° Dn 100-80 1.4404 | Tee double équerre réd.87° Dn100-80 316L | T doble escuadra red. 87° Dn100-80 316L | 91.32
815125100 | Braga scagno ridotta 87° Dn 125-100 316L | Red. corner branch 87° Dn 125-100 316L | Red. Winkel Abzweig 87° Dn125-100 1.4404 | Tee double éque. réd. 87° Dn125-100 316L | T doble escuadra red. 87° Dn125-100 316L | 122.43
816050040 | Braga scagno ridotta 45° Dn 50-40 316L | Red. corner branch 45° Dn 50-40 316L | Red. Winkel Abzweig 45° Dn 50-40 1.4404 | Tee double équerre réd. 45° Dn50-40 316L | T doble escuadra red. 45° Dn 50-40 316L | 60.69
816065050 | Braga scagno ridotta 45° Dn 65-50 316L | Red. corner branch 45° Dn 65-50 316L | Red. Winkel Abzweig 45° Dn 65-50 1.4404 | Tee double équerre réd. 45° Dn65-50 316L | T doble escuadra red. 45° Dn 65-50 316L | 71.42
816100065 | Braga scagno ridotta 45° Dn 100-65 316L | Red. corner branch 45° Dn 100-65 316L | Red. Winkel Abzweig 45° Dn 100-65 1.4404 | Tee double équerre réd.45° Dn100-65 316L | T doble escuadra red. 45° Dn100-65 316L | 97.21
816125100 | Braga scagno ridotta 45° Dn 125-100 316L | Red. corner branch 45° Dn 125-100 316L | Red. Winkel Abzweig 45° Dn125-100 1.4404 | Tee double éque. réd. 45° Dn125-100 316L | T doble escuadra red. 45° Dn125-100 316L | 133.39
817050040 | Riduzione concentrica Dn 40-50 316L | Concentric reducer Dn 40-50 316L | Reduzierstück konzen. Dn 40-50 1.4404 | Réduction concentrique Dn 40-50 316L | Reducción concéntrica Dn 40-50 316L | 11.04
817065040 | Riduzione concentrica Dn 40-65 316L | Concentric reducer Dn 40-65 316L | Reduzierstück konzen. Dn 40-65 1.4404 | Réduction concentrique Dn 40-65 316L | Reducción concéntrica Dn 40-65 316L | 24.02
817065050 | Riduzione concentrica Dn 50-65 316L | Concentric reducer Dn 50-65 316L | Reduzierstück konzen. Dn 50-65 1.4404 | Réduction concentrique Dn 50-65 316L | Reducción concéntrica Dn 50-65 316L | 18.09
817100050 | Riduzione concentrica Dn 50-100 316L | Concentric reducer Dn 50-100 316L | Reduzierstück konzen. Dn 50-100 1.4404 | Réduction concentrique Dn 50-100 316L | Reducción concéntrica Dn 50-100 316L | 54.05
817080065 | Riduzione concentrica Dn 65-80 316L | Concentric reducer Dn 65-80 316L | Reduzierstück konzen. Dn 65-80 1.4404 | Réduction concentrique Dn 65-80 316L | Reducción concéntrica Dn 65-80 316L | 17.7
817100065 | Riduzione concentrica Dn 65-100 316L | Concentric reducer Dn 65-100 316L | Reduzierstück konzen. Dn 65-100 1.4404 | Réduction concentrique Dn 65-100 316L | Reducción concéntrica Dn 65-100 316L | 32.8
817125065 | Riduzione concentrica Dn 65-125 316L | Concentric reducer Dn 65-125 316L | Reduzierstück konzen. Dn 65-125 1.4404 | Réduction concentrique Dn 65-125 316L | Reducción concéntrica Dn 65-125 316L | 71.15
817100080 | Riduzione concentrica Dn 80-100 316L | Concentric reducer Dn 80-100 316L | Reduzierstück konzen. Dn 80-100 1.4404 | Réduction concentrique Dn 80-100 316L | Reducción concéntrica Dn 80-100 316L | 23.4
817125100 | Riduzione concentrica Dn 100-125 316L | Concentric reducer Dn 100-125 316L | Reduzierstück konzen. Dn 100-125 1.4404 | Réduction concentrique Dn 100-125 316L | Reducción concéntrica Dn 100-125 316L | 40.58
818050040 | Riduzione eccentrica Dn 40-50 316L | Eccentric reducer Dn 40-50 316L | Reduzierstück exzent. Dn 40-50 1.4404 | Réduction excentrique Dn 40-50 316L | Reducción excéntrica Dn 40-50 316L | 28.86
818065050 | Riduzione eccentrica Dn 50-65 316L | Eccentric reducer Dn 50-65 316L | Reduzierstück exzent. Dn 50-65 1.4404 | Réduction excentrique Dn 50-65 316L | Reducción excéntrica Dn 50-65 316L | 32.92
818100050 | Riduzione eccentrica Dn 50-100 316L | Eccentric reducer Dn 50-100 316L | Reduzierstück exzent. Dn 50-100 1.4404 | Réduction excentrique Dn 50-100 316L | Reducción excéntrica Dn 50-100 316L | 82.75
818080065 | Riduzione eccentrica Dn 65-80 316L | Eccentric reducer Dn 65-80 316L | Reduzierstück exzent. Dn 65-80 1.4404 | Réduction excentrique Dn 65-80 316L | Reducción excéntrica Dn 65-80 316L | 60.44
818100065 | Riduzione eccentrica Dn 65-100 316L | Eccentric reducer Dn 65-100 316L | Reduzierstück exzent. Dn 65-100 1.4404 | Réduction excentrique Dn 65-100 316L | Reducción excéntrica Dn 65-100 316L | 99.66
818100080 | Riduzione eccentrica Dn 80-100 316L | Eccentric reducer Dn 80-100 316L | Reduzierstück exzent. Dn 80-100 1.4404 | Réduction excentrique Dn 80-100 316L | Reducción excéntrica Dn 80-100 316L | 79.15
818125100 | Riduzione eccentrica Dn 100-125 316L | Eccentric reducer Dn 100-125 316L | Reduzierstück exzent. Dn 100-125 1.4404 | Réduction excentrique Dn 100-125 316L | Reducción excéntrica Dn 100-125 316L | 95.4
819040000 | Manicotto Dn 40 316L | Coupling Dn 40 316L | Muffe Dn 40 1.4404 | Manchon Dn 40 316L | Manguito Dn 40 316L | 14.17
819050000 | Manicotto Dn 50 316L | Coupling Dn 50 316L | Muffe Dn 50 1.4404 | Manchon Dn 50 316L | Manguito Dn 50 316L | 15.26
819065000 | Manicotto Dn 65 316L | Coupling Dn 65 316L | Muffe Dn 65 1.4404 | Manchon Dn 65 316L | Manguito Dn 65 316L | 19.82
819080000 | Manicotto Dn 80 316L | Coupling Dn 80 316L | Muffe Dn 80 1.4404 | Manchon Dn 80 316L | Manguito Dn 80 316L | 21.16
819100000 | Manicotto Dn 100 316L | Coupling Dn 100 316L | Muffe Dn 100 1.4404 | Manchon Dn 100 316L | Manguito Dn 100 316L | 23.75
819125000 | Manicotto Dn 125 316L | Coupling Dn 125 316L | Muffe Dn 125 1.4404 | Manchon Dn 125 316L | Manguito Dn 125 316L | 32.12
819040001 | Manicotto passante Dn 40 316L | Slip coupling Dn 40 316L | Schiebemuffe Dn 40 1.4404 | Manchon long Dn 40 316L | Manguito sin tope Dn 40 316L | 16.93
819050001 | Manicotto passante Dn 50 316L | Slip coupling Dn 50 316L | Schiebemuffe Dn 50 1.4404 | Manchon long Dn 50 316L | Manguito sin tope Dn 50 316L | 18.89
819065001 | Manicotto passante Dn 65 316L | Slip coupling Dn 65 316L | Schiebemuffe Dn 65 1.4404 | Manchon long Dn 65 316L | Manguito sin tope Dn 65 316L | 24.8
819080001 | Manicotto passante Dn 80 316L | Slip coupling Dn 80 316L | Schiebemuffe Dn 80 1.4404 | Manchon long Dn 80 316L | Manguito sin tope Dn 80 316L | 30.74
819100001 | Manicotto passante Dn 100 316L | Slip coupling Dn 100 316L | Schiebemuffe Dn 100 1.4404 | Manchon long Dn 100 316L | Manguito sin tope Dn 100 316L | 32.73
819125001 | Manicotto passante Dn 125 316L | Slip coupling Dn 125 316L | Schiebemuffe Dn 125 1.4404 | Manchon long Dn 125 316L | Manguito sin tope Dn 125 316L | 55.48
819040002 | Manicotto prolungato Dn 40 316L | Slide coupling Dn 40 316L | Dehnungsmuffe Dn 40 1.4404 | Manchon prolongée Dn 40 316L | Manguito extendido Dn 40 316L | 12.88
819050002 | Manicotto prolungato Dn 50 316L | Slide coupling Dn 50 316L | Dehnungsmuffe Dn 50 1.4404 | Manchon prolongée Dn 50 316L | Manguito extendido Dn 50 316L | 15.37
819065002 | Manicotto prolungato Dn 65 316L | Slide coupling Dn 65 316L | Dehnungsmuffe Dn 65 1.4404 | Manchon prolongée Dn 65 316L | Manguito extendido Dn 65 316L | 19.2
819080002 | Manicotto prolungato Dn 80 316L | Slide coupling Dn 80 316L | Dehnungsmuffe Dn 80 1.4404 | Manchon prolongée Dn 80 316L | Manguito extendido Dn 80 316L | 20.21
819100002 | Manicotto prolungato Dn 100 316L | Slide coupling Dn 100 316L | Dehnungsmuffe Dn 100 1.4404 | Manchon prolongée Dn 100 316L | Manguito extendido Dn 100 316L | 21.73
819125002 | Manicotto prolungato Dn 125 316L | Slide coupling Dn 125 316L | Dehnungsmuffe Dn 125 1.4404 | Manchon prolongée Dn 125 316L | Manchon prolongée Dn 125 316L | 36.11
819040003 | Tappo Dn 40 316L | Stop end Dn 40 316L | Verschlußstopfen Dn 40 1.4404 | Bouchon Dn 40 316L | Tapón Dn 40 316L | 16.97
819050003 | Tappo Dn 50 316L | Stop end Dn 50 316L | Verschlußstopfen Dn 50 1.4404 | Bouchon Dn 50 316L | Tapón Dn 50 316L | 19.55
819065003 | Tappo Dn 65 316L | Stop end Dn 65 316L | Verschlußstopfen Dn 65 1.4404 | Bouchon Dn 65 316L | Tapón Dn 65 316L | 22.91
819080003 | Tappo Dn 80 316L | Stop end Dn 80 316L | Verschlußstopfen Dn 80 1.4404 | Bouchon Dn 80 316L | Tapón Dn 80 316L | 28.98
819100003 | Tappo Dn 100 316L | Stop end Dn 100 316L | Verschlußstopfen Dn 100 1.4404 | Bouchon Dn 100 316L | Tapón Dn 100 316L | 35.8
819125003 | Tappo Dn 125 316L | Stop end Dn 125 316L | Verschlußstopfen Dn 125 1.4404 | Bouchon Dn 125 316L | Tapón Dn 125 316L | 52.49
819040004 | Ispezione Dn 40 316L | Cleanout port Dn 40 316L | Revisionsrohr Dn 40 1.4404 | Ouverture de nettoyage Dn 40 316L | Inspección Dn 40 316L | 62.87
819050004 | Ispezione Dn 50 316L | Cleanout port Dn 50 316L | Revisionsrohr Dn 50 1.4404 | Ouverture de nettoyage Dn 50 316L | Inspección Dn 50 316L | 65.03
819065004 | Ispezione Dn 65 316L | Cleanout port Dn 65 316L | Revisionsrohr Dn 65 1.4404 | Ouverture de nettoyage Dn 65 316L | Inspección Dn 65 316L | 80.57
819080004 | Ispezione Dn 80 316L | Cleanout port Dn 80 316L | Revisionsrohr Dn 80 1.4404 | Ouverture de nettoyage Dn 80 316L | Inspección Dn 80 316L | 88.97
819100004 | Ispezione Dn 100 316L | Cleanout port Dn 100 316L | Revisionsrohr Dn 100 1.4404 | Ouverture de nettoyage Dn 100 316L | Inspección Dn 100 316L | 94.14
819125004 | Ispezione Dn 125 316L | Cleanout port Dn 125 316L | Revisionsrohr Dn 125 1.4404 | Ouverture de nettoyage Dn 125 316L | Inspección Dn 125 316L | 158.46
827040000 | Collare antisfilamento Dn 40 316L | Safety collar Dn 40 316L | Sicherheisschelle Dn 40 1.4404 | Collier de sécurité Dn 40 316L | Abrazadera de seguridad Dn 40 316L | 24.25
827050000 | Collare antisfilamento Dn 50 316L | Safety collar Dn 50 316L | Sicherheisschelle Dn 50 1.4404 | Collier de sécurité Dn 50 316L | Abrazadera de seguridad Dn 50 316L | 24.8
827065000 | Collare antisfilamento Dn 65 316L | Safety collar Dn 65 316L | Sicherheisschelle Dn 65 1.4404 | Collier de sécurité Dn 65 316L | Abrazadera de seguridad Dn 65 316L | 29.38
827080000 | Collare antisfilamento Dn 80 316L | Safety collar Dn 80 316L | Sicherheisschelle Dn 80 1.4404 | Collier de sécurité Dn 80 316L | Abrazadera de seguridad Dn 80 316L | 32.4
827100000 | Collare antisfilamento Dn 100 316L | Safety collar Dn 100 316L | Sicherheisschelle Dn 100 1.4404 | Collier de sécurité Dn 100 316L | Abrazadera de seguridad Dn 100 316L | 35.76
819040006 | Tappo con vite Dn 40 316L | Expansion plug Dn 40 316L | Expansion Kappe Dn 40 1.4404 | Bouchon à expansion Dn 40 316L | Tapón a expansión Dn 40 316L | 16.87
819050006 | Tappo con vite Dn 50 316L | Expansion plug Dn 50 316L | Expansion Kappe Dn 50 1.4404 | Bouchon à expansion Dn 50 316L | Tapón a expansión Dn 50 316L | 15.9
819065006 | Tappo con vite Dn 65 316L | Expansion plug Dn 65 316L | Expansion Kappe Dn 65 1.4404 | Bouchon à expansion Dn 65 316L | Tapón a expansión Dn 65 316L | 25.79
819080006 | Tappo con vite Dn 80 316L | Expansion plug Dn 80 316L | Expansion Kappe Dn 80 1.4404 | Bouchon à expansion Dn 80 316L | Tapón a expansión Dn 80 316L | 29.19
819100006 | Tappo con vite Dn 100 316L | Expansion plug Dn 100 316L | Expansion Kappe Dn 100 1.4404 | Bouchon à expansion Dn 100 316L | Tapón a expansión Dn 100 316L | 36.67
819125006 | Tappo con vite Dn 125 316L | Expansion plug Dn 125 316L | Expansion Kappe Dn 125 1.4404 | Bouchon à expansion Dn 125 316L | Tapón a expansión Dn 125 316L | 38.85
820040006 | Bocch. c/fl.girev. PN6 Dn 40 316L Fe360 | Sleeve/rotary flange PN6 Dn 40 316L | Lose-Flansch / Außen PN6 Dn 40 1.4404 | Bride tournante/sortie PN6 Dn 40 316L | Brida loca / tronco embr. PN6 Dn 40 316L | 51.58
820050006 | Bocch. c/fl.girev. PN6 Dn 50 316L Fe360 | Sleeve/rotary flange PN6 Dn 50 316L | Lose-Flansch / Außen PN6 Dn 50 1.4404 | Bride tournante/sortie PN6 Dn 50 316L | Brida loca / tronco embr. PN6 Dn 50 316L | 62.73
820065006 | Bocch. c/fl.girev. PN6 Dn 65 316L Fe360 | Sleeve/rotary flange PN6 Dn 65 316L | Lose-Flansch / Außen PN6 Dn 65 1.4404 | Bride tournante/sortie PN6 Dn 65 316L | Brida loca / tronco embr. PN6 Dn 65 316L | 77.02
820080006 | Bocch. c/fl.girev. PN6 Dn 80 316L Fe360 | Sleeve/rotary flange PN6 Dn 80 316L | Lose-Flansch / Außen PN6 Dn 80 1.4404 | Bride tournante/sortie PN6 Dn 80 316L | Brida loca / tronco embr. PN6 Dn 80 316L | 108.5
820100006 | Bocch. c/fl.girev. PN6 Dn 100 316L Fe360 | Sleeve/rotary flange PN6 Dn 100 316L | Lose-Flansch / Außen PN6 Dn 100 1.4404 | Bride tournante/sortie PN6 Dn 100 316L | Brida loca /tronco embr. PN6 Dn 100 316L | 123.5
820125006 | Bocch. c/fl.girev. PN6 Dn 125 316L | Sleeve / rotary flange PN6 Dn 125 316L | Lose-Flansch / Außen PN6 Dn 125 1.4404 | Bride tournante/sortie PN6 Dn 125 316L | Brida loca /tronco embr. PN6 Dn 125 316L | 208.68
820040010 | Bocch.c/fl.girev.PN10/16 Dn40 316L Fe360 | Sleeve/rotary flange PN10/16 Dn 40 316L | Lose-Flansch/Außen PN10/16 Dn 40 1.4404 | Bride tourna./sortie PN10/16 Dn 40 316L | Brida loca/tro. embr. PN10/16 Dn 40 316L | 56.22
820050010 | Bocch.c/fl.girev.PN10/16 Dn50 316L Fe360 | Sleeve/rotary flange PN10/16 Dn 50 316L | Lose-Flansch/Außen PN10/16 Dn 50 1.4404 | Bride tourna./sortie PN10/16 Dn 50 316L | Brida loca/tro. embr. PN10/16 Dn 50 316L | 77.91
820065010 | Bocch.c/fl.girev.PN10/16 Dn65 316L Fe360 | Sleeve/rotary flange PN10/16 Dn 65 316L | Lose-Flansch/Außen PN10/16 Dn 65 1.4404 | Bride tourna./sortie PN10/16 Dn 65 316L | Brida loca/tro. embr. PN10/16 Dn 65 316L | 89.18
820080010 | Bocch.c/fl.girev.PN10/16 Dn80 316L Fe360 | Sleeve/rotary flange PN10/16 Dn 80 316L | Lose-Flansch/Außen PN10/16 Dn 80 1.4404 | Bride tourna./sortie PN10/16 Dn 80 316L | Brida loca/tro. embr. PN10/16 Dn 80 316L | 110.64
820100010 | Bocch.C/Fl.Gire.PN10/16 Dn100 316L Fe360 | Sleeve/rotary flange PN10/16 Dn 100 316L | Lose-Flansch/Außen PN10/16 Dn 100 1.4404 | Bride tourna./sortie PN10/16 Dn 100 316L | Brida loca/tro.embr. PN10/16 Dn 100 316L | 139.11
820125010 | Bocch.c/fl.girev.PN10/16 Dn 125 316L | Sleeve/rotary flange PN10/16 Dn 125 316L | Lose-Flansch/Außen PN10/16 Dn 125 1.4404 | Bride tourna./sortie PN10/16 Dn 125 316L | Brida loca/tro.embr. PN10/16 Dn 125 316L | 159.11
820205000 | Braga ridotta con ispezione E=205 316L | Reduced branch with cleanout E=205 316L | Red. Branch / Inspektion E=205 1.4404 | Embranchement réduit/inspec. E=205 316L | Derivación red./inspección E=205 1.4404 | 87.65
820260000 | Braga ridotta con ispezione E=260 316L | Reduced branch with cleanout E=260 316L | Red. Branch / Inspektion E=260 1.4404 | Embranchement réduit/inspec. E=260 316L | Derivación red./inspección E=260 1.4404 | 116.45
820065040 | Riduzione 42x73 L=1000 316L | Reducer without socket 42x73 L=1000 316L | Reduzierstück Aa 40-73 1.4404 | Réduction L=1000 40x73 316L | Reducción L=1000 40x73 316L | 43.63
820040100 | Raccordo filettato F Dn 40x1" 316L | Female threaded conn. Dn 40x1" 316L | Übergangsstück mit Ig Dn 40x1" 1.4404 | Raccord fileté femelle Dn 40X1" 316L | Racor rosca hembra Dn 40x1" 316L | 64.5
820040114 | Raccordo filettato F Dn 40x1"1/4 316L | Female threaded conn. Dn 40x1"1/4 316L | Übergangsstück mit Ig Dn 40x1"1/4 1.4404 | Raccord fileté femelle Dn 40X1"1/4 316L | Racor rosca hembra Dn 40x1"1/4 316L | 32.45
820040112 | Raccordo filettato F Dn 40x1"1/2 316L | Female threaded conn. Dn 40x1"1/2 316L | Übergangsstück mit Ig Dn 40x1"1/2 1.4404 | Raccord fileté femelle Dn 40X1"1/2 316L | Racor rosca hembra Dn 40x1"1/2 316L | 34.2
820050114 | Raccordo filettato F Dn 50x1"1/4 316L | Female threaded conn. Dn 50x1"1/4 316L | Übergangsstück mit Ig Dn 50x1"1/4 1.4404 | Raccord fileté femelle Dn 50X1"1/4 316L | Racor rosca hembra Dn 50x1"1/4 316L | 74.78
820050112 | Raccordo filettato F Dn 50x1"1/2 316L | Female threaded conn. Dn 50x1"1/2 316L | Übergangsstück mit Ig Dn 50x1"1/2 1.4404 | Raccord fileté femelle Dn 50X1"1/2 316L | Racor rosca hembra Dn 50x1"1/2 316L | 77.54
820050200 | Raccordo filettato F Dn 50x2" 316L | Female threaded conn. Dn 50x2" 316L | Übergangsstück mit Ig Dn 50x2" 1.4404 | Raccord fileté femelle Dn 50X2" 316L | Racor rosca hembra Dn 50x2" 316L | 81.39
820040000 | Sifone Dn 40 316L | Trap Dn 40 316L | Syphon Dn 40 1.4404 | Siphon Dn 40 316L | Sifón Dn 40 316L | 101.37
820050000 | Sifone Dn 50 316L | Trap Dn 50 316L | Syphon Dn 50 1.4404 | Siphon Dn 50 316L | Sifón Dn 50 316L | 142.06
821040006 | Flangia con racc. M Dn 40 PN6 316L | Flange with spigot Dn 40 PN6 316L | Flanschadap. / Außen Dn 40 PN6 1.4404 | Bride de raccord M Dn40 PN6 316L | Brida adaptador / macho Dn40 Pn6 316L | 51.58
821050006 | Flangia con racc. M Dn 50 PN6 316L | Flange with spigot Dn 50 PN6 316L | Flanschadap. / Außen Dn 50 PN6 1.4404 | Bride de raccord M Dn50 PN6 316L | Brida adaptador / macho Dn50 Pn6 316L | 62.73
821065006 | Flangia con racc. M Dn 65 PN6 316L | Flange with spigot Dn 65 PN6 316L | Flanschadap. / Außen Dn 65 PN6 1.4404 | Bride de raccord M Dn65 PN6 316L | Brida adaptador / macho Dn65 Pn6 316L | 77.02
821080006 | Flangia con racc. M Dn 80 PN6 316L | Flange with spigot Dn 80 PN6 316L | Flanschadap. / Außen Dn 80 PN6 1.4404 | Bride de raccord M Dn80 PN6 316L | Brida adaptador / macho Dn80 Pn6 316L | 108.5
821100006 | Flangia con racc. M Dn 100 PN6 316L | Flange with spigot Dn 100 PN6 316L | Flanschadap. / Außen Dn 100 PN6 1.4404 | Bride de raccord M Dn100 PN6 316L | Brida adaptador / macho Dn100 Pn6 316L | 123.5
821125006 | Flangia con racc. M Dn 125 PN6 316L | Flange with spigot Dn 125 PN6 316L | Flanschadap. / Außen Dn 125 PN6 1.4404 | Bride de raccord M Dn 125 PN6 316L | Brida adaptador / macho Dn125 PN6 316L | 208.68
821040010 | Flangia con racc. M Dn 40 PN10/16 316L | Flange with spigot Dn 40 PN10/16 316L | Flanschadap. / Außen Dn40 PN10/16 1.4404 | Bride de raccord M Dn40 PN10/16 316L | Brida adaptador/macho Dn40 Pn10/16 316L | 56.22
821050010 | Flangia con racc. M Dn 50 PN10/16 316L | Flange with spigot Dn 50 PN10/16 316L | Flanschadap. / Außen Dn50 PN10/16 1.4404 | Bride de raccord M Dn50 PN10/16 316L | Brida adaptador/macho Dn50 Pn10/16 316L | 77.91
821065010 | Flangia con racc. M Dn 65 PN10/16 316L | Flange with spigot Dn 65 PN10/16 316L | Flanschadap. / Außen Dn65 PN10/16 1.4404 | Bride de raccord M Dn65 PN10/16 316L | Brida adaptador/macho Dn65 Pn10/16 316L | 89.18
821080010 | Flangia con racc. M Dn 80 PN10/16 316L | Flange with spigot Dn 80 PN10/16 316L | Flanschadap. / Außen Dn80 PN10/16 1.4404 | Bride de raccord M Dn80 PN10/16 316L | Brida adaptador/macho Dn80 Pn10/16 316L | 110.64
821100010 | Flangia con racc. M Dn 100 PN10/16 316L | Flange with spigot Dn 100 PN10/16 316L | Flanschadap./ Außen Dn100 PN10/16 1.4404 | Bride de raccord M Dn100 PN10/16 316L | Brida adaptador/macho Dn100 Pn10/16 316L | 139.11
821125010 | Flangia con racc. M Dn 125 PN10/16 316L | Flange with spigot Dn 125 PN10/16 316L | Flanschadap. Außen Dn 125 PN10/16 1.4404 | Bride de raccord M Dn 125 PN10/16 316L | Brida adaptador/macho Dn125 PN10/16 316L | 159.11
822040006 | Flangia con racc. F Dn 40 PN6 316L | Flange with socket Dn 40 PN6 316L | Flanschadap. / Innen Dn 40 PN6 1.4404 | Bride de raccord F Dn40 PN6 316L | Brida adaptador / hembra Dn40 Pn6 316L | 57.31
822050006 | Flangia con racc. F Dn 50 PN6 316L | Flange with socket Dn 50 PN6 316L | Flanschadap. / Innen Dn 50 PN6 1.4404 | Bride de raccord F Dn50 PN6 316L | Brida adaptador / hembra Dn50 Pn6 316L | 72.41
822065006 | Flangia con racc. F Dn 65 PN6 316L | Flange with socket Dn 65 PN6 316L | Flanschadap. / Innen Dn 65 PN6 1.4404 | Bride de raccord F Dn65 PN6 316L | Brida adaptador / hembra Dn65 Pn6 316L | 93.01
822080006 | Flangia con racc. F Dn 80 PN6 316L | Flange with socket Dn 80 PN6 316L | Flanschadap. / Innen Dn 80 PN6 1.4404 | Bride de raccord F Dn80 PN6 316L | Brida adaptador / hembra Dn80 Pn6 316L | 127.72
822100006 | Flangia con racc. F Dn 100 PN6 316L | Flange with socket Dn 100 PN6 316L | Flanschadap. / Innen Dn 100 PN6 1.4404 | Bride de raccord F Dn100 PN6 316L | Brida adaptador / hembra Dn100 Pn6 316L | 163.61
822125006 | Flangia con racc. F Dn 125 PN6 316L | Flange with socket Dn 125 PN6 316L | Flanschadap. / Innen Dn 125 PN6 1.4404 | Bride de raccord F Dn 125 PN6 316L | Brida adaptador / hembra Dn 125 PN6 316L | 182
822040010 | Flangia con racc. F Dn 40 PN10/16 316L | Flange with socket Dn 40 PN10/16 316L | Flanschadap./Innen Dn 40 PN10/16 1.4404 | Bride de raccord F Dn40 PN10/16 316L | Brida adapt. / hembra Dn40 Pn10/16 316L | 74.24
822050010 | Flangia con racc. F Dn 50 PN10/16 316L | Flange with socket Dn 50 PN10/16 316L | Flanschadap./Innen Dn 50 PN10/16 1.4404 | Bride de raccord F Dn50 PN10/16 316L | Brida adapt. / hembra Dn50 Pn10/16 316L | 66.99
822065010 | Flangia con racc. F Dn 65 PN10/16 316L | Flange with socket Dn 65 PN10/16 316L | Flanschadap./Innen Dn 65 PN10/16 1.4404 | Bride de raccord F Dn65 PN10/16 316L | Brida adapt. / hembra Dn65 Pn10/16 316L | 98.45
822080010 | Flangia con racc. F Dn 80 PN10/16 316L | Flange with socket Dn 80 PN10/16 316L | Flanschadap./Innen Dn 80 PN10/16 1.4404 | Bride de raccord F Dn80 PN10/16 316L | Brida adapt. / hembra Dn80 Pn10/16 316L | 103.49
822100010 | Flangia con racc. F Dn 100 PN10/16 316L | Flange with socket Dn 100 PN10/16 316L | Flanschadap./Innen Dn 100 PN10/16 1.4404 | Bride de raccord F Dn100 PN10/16 316L | Brida adapt. / hembra Dn100 Pn10/16 316L | 175.72
822125010 | Flangia con racc. F Dn 125 PN10/16 316L | Flange with socket Dn 125 PN10/16 316L | Flanschadap. Innen Dn 125 PN10/16 1.4404 | Bride de raccord F Dn 125 PN10/16 316L | Brida adapt. / hembra Dn125 PN10/16 316L | 199.41
434015006 | Guarnizione ecolog. 2 mm flg. PN6 Dn15 | Flange gasket 2 mm PN6 Dn15 | Flansch-Dictung PN6 Dn 15 2 mm | Joint pour bride PN6 Dn15 2 mm | Junta para brida PN6 Dn15 2 mm | 0.46
434020006 | Guarnizione ecolog. 2 mm flg. PN6 Dn20 | Flange gasket 2 mm PN6 Dn20 | Flansch-Dictung PN6 Dn 20 2 mm | Joint pour bride PN6 Dn20 2 mm | Junta para brida PN6 Dn20 2 mm | 0.67
434025006 | Guarnizione ecolog. 2 mm flg. PN6 Dn25 | Flange gasket 2 mm PN6 Dn25 | Flansch-Dictung PN6 Dn 25 2 mm | Joint pour bride PN6 Dn25 2 mm | Junta para brida PN6 Dn25 2 mm | 0.92
434032006 | Guarnizione ecolog. 2 mm flg. PN6 Dn32 | Flange gasket 2 mm PN6 Dn32 | Flansch-Dictung PN6 Dn 32 2 mm | Joint pour bride PN6 Dn32 2 mm | Junta para brida PN6 Dn32 2 mm | 1.25
434040006 | Guarnizione ecolog. 2 mm flg. PN6 Dn40 | Flange gasket 2 mm PN6 Dn40 | Flansch-Dictung PN6 Dn 40 2 mm | Joint pour bride PN6 Dn40 2 mm | Junta para brida PN6 Dn40 2 mm | 1.62
434050006 | Guarnizione ecolog. 2 mm flg. PN6 Dn50 | Flange gasket 2 mm PN6 Dn50 | Flansch-Dictung PN6 Dn 50 2 mm | Joint pour bride PN6 Dn50 2 mm | Junta para brida PN6 Dn50 2 mm | 2.47
434065006 | Guarnizione ecolog. 2 mm flg. PN6 Dn65 | Flange gasket 2 mm PN6 Dn65 | Flansch-Dictung PN6 Dn 65 2 mm | Joint pour bride PN6 Dn65 2 mm | Junta para brida PN6 Dn65 2 mm | 3.39
434080006 | Guarnizione ecolog. 2 mm flg. PN6 Dn80 | Flange gasket 2 mm PN6 Dn80 | Flansch-Dictung PN6 Dn 80 2 mm | Joint pour bride PN6 Dn80 2 mm | Junta para brida PN6 Dn80 2 mm | 4.04
434100006 | Guarnizione ecolog. 2 mm flg. PN6 Dn100 | Flange gasket 2 mm PN6 Dn100 | Flansch-Dictung PN6 Dn100 2 mm | Joint pour bride PN6 Dn100 2 mm | Junta para brida PN6 Dn100 2 mm | 4.78
434015000 | Guarniz. ecolog. 2 mm flg. PN10/16 Dn15 | Flange gasket 2 mm PN10/16 Dn15 | Flansch-Dictung PN10/16 Dn15 2 mm | Joint pour bride PN10/16 Dn15 2 mm | Junta para brida PN10/16 Dn15 2 mm | 0.46
434020000 | Guarniz. ecolog. 2 mm flg. PN10/16 Dn20 | Flange gasket 2 mm PN10/16 Dn20 | Flansch-Dictung PN10/16 Dn20 2 mm | Joint pour bride PN10/16 Dn20 2 mm | Junta para brida PN10/16 Dn20 2 mm | 0.66
434025000 | Guarniz. ecolog. 2 mm flg. PN10/16 Dn25 | Flange gasket 2 mm PN10/16 Dn25 | Flansch-Dictung PN10/16 Dn25 2 mm | Joint pour bride PN10/16 Dn25 2 mm | Junta para brida PN10/16 Dn25 2 mm | 0.91
434032000 | Guarniz. ecolog. 2 mm flg. PN10/16 Dn32 | Flange gasket 2 mm PN10/16 Dn32 | Flansch-Dictung PN10/16 Dn32 2 mm | Joint pour bride PN10/16 Dn32 2 mm | Junta para brida PN10/16 Dn32 2 mm | 1.25
434040000 | Guarniz. ecolog. 2 mm flg. PN10/16 Dn40 | Flange gasket 2 mm PN10/16 Dn40 | Flansch-Dictung PN10/16 Dn40 2 mm | Joint pour bride PN10/16 Dn40 2 mm | Junta para brida PN10/16 Dn40 2 mm | 1.62
434050000 | Guarniz. ecolog. 2 mm flg. PN10/16 Dn50 | Flange gasket 2 mm PN10/16 Dn50 | Flansch-Dictung PN10/16 Dn50 2 mm | Joint pour bride PN10/16 Dn50 2 mm | Junta para brida PN10/16 Dn50 2 mm | 2.45
434065000 | Guarniz. ecolog. 2 mm flg. PN10/16 Dn65 | Flange gasket 2 mm PN10/16 Dn65 | Flansch-Dictung PN10/16 Dn65 2 mm | Joint pour bride PN10/16 Dn65 2 mm | Junta para brida PN10/16 Dn65 2 mm | 3.37
434080000 | Guarniz. ecolog. 2 mm flg. PN10/16 Dn80 | Flange gasket 2 mm PN10/16 Dn80 | Flansch-Dictung PN10/16 Dn80 2 mm | Joint pour bride PN10/16 Dn80 2 mm | Junta para brida PN10/16 Dn80 2 mm | 4
434100000 | Guarniz. ecolog. 2 mm flg. PN10/16 Dn100 | Flange gasket 2 mm PN10/16 Dn100 | Flansch-Dictung PN10/16 Dn100 2 mm | Joint pour bride PN10/16 Dn100 2 mm | Junta para brida PN10/16 Dn100 2 mm | 4.59
823040000 | Passaggio stagno F1 Dn 40 Fe42 316L | Deck / bulkhead pen F1 Dn 40 Fe42 316L | Wanddurchführung F1 Dn 40 Fe42 1.4404 | Passage étanche F1 Dn 40 Fe42 316L | Pasaje estaño F1 Dn40 Fe42 316L | 50.31
823050000 | Passaggio stagno F1 Dn 50 Fe42 316L | Deck / bulkhead pen F1 Dn 50 Fe42 316L | Wanddurchführung F1 Dn 50 Fe42 1.4404 | Passage étanche F1 Dn 50 Fe42 316L | Pasaje estaño F1 Dn50 Fe42 316L | 51.89
823065000 | Passaggio stagno F1 Dn 65 Fe42 316L | Deck / bulkhead pen F1 Dn 65 Fe42 316L | Wanddurchführung F1 Dn 65 Fe42 1.4404 | Passage étanche F1 Dn 65 Fe42 316L | Pasaje estaño F1 Dn65 Fe42 316L | 65.41
823080000 | Passaggio stagno F1 Dn 80 Fe42 316L | Deck / bulkhead pen F1 Dn 80 Fe42 316L | Wanddurchführung F1 Dn 80 Fe42 1.4404 | Passage étanche F1 Dn 80 Fe42 316L | Pasaje estaño F1 Dn80 Fe42 316L | 74.78
823100000 | Passaggio stagno F1 Dn 100 Fe42 316L | Deck / bulkhead pen F1 Dn 100 Fe42 316L | Wanddurchführung F1 Dn 100 Fe42 1.4404 | Passage étanche F1 Dn 100 Fe42 316L | Pasaje estaño F1 Dn100 Fe42 316L | 83.35
823125000 | Passaggio stagno F1 Dn 125 Fe42 316L | Deck / bulkhead pen F1 Dn125 Fe42 316L | Wanddurchführung F1 Dn 125 Fe42 316L | Passage étanche F1 Dn 125 Fe42 316L | Pasaje estaño F1 Dn125 Fe42 316L | 118.49
823040001 | Passaggio stagno M1 Dn 40 Fe42 316L | Deck / bulkhead pen M1 Dn 40 Fe42 316L | Wanddurchführung M1 Dn 40 Fe42 1.4404 | Passage étanche M1 Dn 40 Fe42 316L | Pasaje estaño M1 Dn40 Fe42 316L | 36.24
823050001 | Passaggio stagno M1 Dn 50 Fe42 316L | Deck / bulkhead pen M1 Dn 50 Fe42 316L | Wanddurchführung M1 Dn 50 Fe42 1.4404 | Passage étanche M1 Dn 50 Fe42 316L | Pasaje estaño M1 Dn50 Fe42 316L | 42.27
823065001 | Passaggio stagno M1 Dn 65 Fe42 316L | Deck / bulkhead pen M1 Dn 65 Fe42 316L | Wanddurchführung M1 Dn 65 Fe42 1.4404 | Passage étanche M1 Dn 65 Fe42 316L | Pasaje estaño M1 Dn65 Fe42 316L | 57.72
823080001 | Passaggio stagno M1 Dn 80 Fe42 316L | Deck / bulkhead pen M1 Dn 80 Fe42 316L | Wanddurchführung M1 Dn 80 Fe42 1.4404 | Passage étanche M1 Dn 80 Fe42 316L | Pasaje estaño M1 Dn80 Fe42 316L | 67.61
823100001 | Passaggio stagno M1 Dn 100 Fe42 316L | Deck / bulkhead pen M1 Dn 100 Fe42 316L | Wanddurchführung M1 Dn 100 Fe42 1.4404 | Passage étanche M1 Dn 100 Fe42 316L | Pasaje estaño M1 Dn100 Fe42 316L | 68.89
823125001 | Passaggio stagno M1 Dn 125 Fe42 316L | Deck / bulkhead pen M1 Dn125 Fe42 316L | Wanddurchführung M1 Dn 125 Fe42 316L | Passage étanche M1 Dn 125 Fe42 316L | Pasaje estaño M1 Dn125 Fe42 316L | 90.87
823040002 | Passaggio stagno M2 Dn 40 Fe42 316L | Deck / bulkhead pen M2 Dn 40 Fe42 316L | Wanddurchführung M2 Dn 40 Fe42 1.4404 | Passage étanche M2 Dn 40 Fe42 316L | Pasaje estaño M2 Dn40 Fe42 316L | 29.15
823050002 | Passaggio stagno M2 Dn 50 Fe42 316L | Deck / bulkhead pen M2 Dn 50 Fe42 316L | Wanddurchführung M2 Dn 50 Fe42 1.4404 | Passage étanche M2 Dn 50 Fe42 316L | Pasaje estaño M2 Dn50 Fe42 316L | 30.2
823065002 | Passaggio stagno M2 Dn 65 Fe42 316L | Deck / bulkhead pen M2 Dn 65 Fe42 316L | Wanddurchführung M2 Dn 65 Fe42 1.4404 | Passage étanche M2 Dn 65 Fe42 316L | Pasaje estaño M2 Dn65 Fe42 316L | 42.31
823080002 | Passaggio stagno M2 Dn 80 Fe42 316L | Deck / bulkhead pen M2 Dn 80 Fe42 316L | Wanddurchführung M2 Dn 80 Fe42 1.4404 | Passage étanche M2 Dn 80 Fe42 316L | Pasaje estaño M2 Dn80 Fe42 316L | 52.28
823100002 | Passaggio stagno M2 Dn 100 Fe42 316L | Deck / bulkhead pen M2 Dn 100 Fe42 316L | Wanddurchführung M2 Dn 100 Fe42 1.4404 | Passage étanche M2 Dn 100 Fe42 316L | Pasaje estaño M2 Dn100 Fe42 316L | 65.49
823125002 | Passaggio stagno M2 Dn 125 Fe42 316L | Deck / bulkhead pen M2 Dn125 Fe42 316L | Wanddurchführung M2 Dn 125 Fe42 316L | Passage étanche M2 Dn 125 Fe42 316L | Pasaje estaño M2 Dn125 Fe42 316L | 82.56
823040003 | Passaggio stagno M3 Dn 40 Fe42 316L | Deck / bulkhead pen M3 Dn 40 Fe42 316L | Wanddurchführung M3 Dn 40 Fe42 1.4404 | Passage étanche M3 Dn 40 Fe42 316L | Pasaje estaño M3 Dn40 Fe42 316L | 30.59
823050003 | Passaggio stagno M3 Dn 50 Fe42 316L | Deck / bulkhead pen M3 Dn 50 Fe42 316L | Wanddurchführung M3 Dn 50 Fe42 1.4404 | Passage étanche M3 Dn 50 Fe42 316L | Pasaje estaño M3 Dn50 Fe42 316L | 41.88
823065003 | Passaggio stagno M3 Dn 65 Fe42 316L | Deck / bulkhead pen M3 Dn 65 Fe42 316L | Wanddurchführung M3 Dn 65 Fe42 1.4404 | Passage étanche M3 Dn 65 Fe42 316L | Pasaje estaño M3 Dn65 Fe42 316L | 67.14
823080003 | Passaggio stagno M3 Dn 80 Fe42 316L | Deck / bulkhead pen M3 Dn 80 Fe42 316L | Wanddurchführung M3 Dn 80 Fe42 1.4404 | Passage étanche M3 Dn 80 Fe42 316L | Pasaje estaño M3 Dn80 Fe42 316L | 84.13
823100003 | Passaggio stagno M3 Dn 100 Fe42 316L | Deck / bulkhead pen M3 Dn 100 Fe42 316L | Wanddurchführung M3 Dn 100 Fe42 1.4404 | Passage étanche M3 Dn 100 Fe42 316L | Pasaje estaño M3 Dn100 Fe42 316L | 120.18
823040004 | Passaggio stagno M4 Dn 40 Fe42 316L | Deck / bulkhead pen M4 Dn 40 Fe42 316L | Wanddurchführung M4 Dn 40 Fe42 1.4404 | Passage étanche M4 Dn 40 Fe42 316L | Pasaje estaño M4 Dn 40 Fe42 316L | 48.86
823050004 | Passaggio stagno M4 Dn 50 Fe42 316L | Deck / bulkhead pen M4 Dn 50 Fe42 316L | Wanddurchführung M4 Dn 50 Fe42 1.4404 | Passage étanche M4 Dn 50 Fe42 316L | Pasaje estaño M4 Dn 50 Fe42 316L | 69.07
823065004 | Passaggio stagno M4 Dn 65 Fe42 316L | Deck / bulkhead pen M4 Dn 65 Fe42 316L | Wanddurchführung M4 Dn 65 Fe42 1.4404 | Passage étanche M4 Dn 65 Fe42 316L | Pasaje estaño M4 Dn 65 Fe42 316L | 74.41
823080004 | Passaggio stagno M4 Dn 80 Fe42 316L | Deck / bulkhead pen M4 Dn 80 Fe42 316L | Wanddurchführung M4 Dn 80 Fe42 1.4404 | Passage étanche M4 Dn 80 Fe42 316L | Pasaje estaño M4 Dn 80 Fe42 316L | 84.85
823100004 | Passaggio stagno M4 Dn 100 Fe42 316L | Deck / bulkhead pen M4 Dn 100 Fe42 316L | Wanddurchführung M4 Dn 100 Fe42 1.4404 | Passage étanche M4 Dn 100 Fe42 316L | Pasaje estaño M4 Dn100 Fe42 316L | 99.99
823125004 | Passaggio stagno M4 Dn 125 Fe42 316L | Deck / bulkhead pen M4 Dn125 Fe42 316L | Wanddurchführung M4 Dn 125 Fe42 316L | Passage étanche M4 Dn 125 Fe42 316L | Pasaje estaño M4 Dn125 Fe42 316L | 124.96
8240500600 | Fless. scarichi gravità Dn50 L=600 316L | Flex. pipe / gravity Dn50 L=600 316L | Flexibel Rohr/Schwer. Dn50 L=600 1.4404 | Tuyau flexible / gravité Dn50 L=600 316L | Tubo flexible / gravit. Dn50 L=600 316L | 187.34
8240500750 | Fless. scarichi gravità Dn50 L=750 316L | Flex. pipe / gravity Dn50 L=750 316L | Flexibel Rohr/Schwer. Dn50 L=750 1.4404 | Tuyau flexible / gravité Dn50 L=750 316L | Tubo flexible / gravit. Dn50 L=750 316L | 206.23
8240501000 | Fless. scarichi gravità Dn50 L=1000 316L | Flex. pipe / gravity Dn50 L=1000 316L | Flexibel Rohr/Schwer. Dn50 L=1000 1.4404 | Tuyau flexible/gravité Dn50 L=1000 316L | Tubo flexible / gravit. Dn50 L=1000 316L | 230.43
8240501250 | Fless. scarichi gravità Dn50 L=1250 316L | Flex. pipe / gravity Dn50 L=1250 316L | Flexibel Rohr/Schwer. Dn50 L=1250 1.4404 | Tuyau flexible/gravité Dn50 L=1250 316L | Tubo flexible / gravit. Dn50 L=1250 316L | 255.03
8240501100 | Fless. scarichi vuoto Dn50 L=1100 316L | Flex. pipe / vacuum Dn50 L=1100 316L | Flexibel Rohr/Vakuum Dn50 L=1100 1.4404 | Tuyau flexible / vide Dn50 L=1100 316L | Tubo flexible / vacío Dn50 L=1100 316L | 290.77
8240501500 | Fless. scarichi vuoto Dn50 L=1500 316L | Flex. pipe / vacuum Dn50 L=1500 316L | Flexibel Rohr/Vakuum Dn50 L=1500 1.4404 | Tuyau flexible / vide Dn50 L=1500 316L | Tubo flexible / vacío Dn50 L=1500 316L | 336.56
8240502000 | Fless. scarichi vuoto Dn50 L=2000 316L | Flex. pipe / vacuum Dn50 L=2000 316L | Flexibel Rohr/Vakuum Dn50 L=2000 1.4404 | Tuyau flexible / vide Dn50 L=2000 316L | Tubo flexible / vacío Dn50 L=2000 316L | 394.72
8240502500 | Fless. scarichi vuoto Dn50 L=2500 316L | Flex. pipe / vacuum Dn50 L=2500 316L | Flexibel Rohr/Vakuum Dn50 L=2500 1.4404 | Tuyau flexible / vide Dn50 L=2500 316L | Tubo flexible / vacío Dn50 L=2500 316L | 435.09
825040001 | Pozzetto c/fl.oriz. Dn40 Sif. 316L | Scupper/flg. oriz. out. Dn40 Trap 316L | Boden.Flg./Horiz. Abg./Syph. Dn40 1.4404 | Bonde Siphoïde / Brid./Latér. Dn40 316L | Desagüe con sifon / bri. /lat. Dn40 316L | [P:on demand]
825040011 | Pozzetto c/fl.oriz. Dn40 N/S. 316L | Scupper/flg. oriz. out. Dn40 N/T. 316L | Bodenablauf/Flg./Horiz.Abg. Dn40 1.4404 | Bonde / Brid. / Latér. Dn40 316L | Desagüe sin sifon / bri. /lat. Dn40 316L | [P:on demand]
825050001 | Pozzetto c/fl.oriz. Dn50 Sif. 316L | Scupper/flg. oriz. out. Dn50 Trap 316L | Boden./Flg./Horiz.Abg./Syph. Dn50 1.4404 | Bonde siphoïde / brid./latér. Dn50 316L | Desagüe con sifon / bri. /lat. Dn50 316L | [P:on demand]
825050011 | Pozzetto c/fl.oriz. Dn50 N/S. 316L | Scupper/flg. oriz. out. Dn50 N/T. 316L | Bodenablauf/Flg./Horiz.Abg. Dn50 1.4404 | Bonde / brid. / latér. Dn50 316L | Desagüe sin sifon / bri. /lat. Dn50 316L | [P:on demand]
825065001 | Pozzetto c/fl.oriz. Dn65 Sif. 316L | Scupper/flg. oriz. out. Dn65 Trap 316L | Boden./Flg./Horiz.Abg./Syph. Dn65 1.4404 | Bonde siphoïde / brid./latér. Dn65 316L | Desagüe con sifon / bri. /lat. Dn60 316L | [P:on demand]
825065011 | Pozzetto c/fl.oriz. Dn65 N/S. 316L | Scupper/flg. oriz. out. Dn65 N/T. 316L | Bodenablauf/Flg./Horiz.Abg. Dn65 1.4404 | Bonde / brid. / latér. Dn65 316L | Desagüe sin sifon / bri. /lat. Dn65 316L | [P:on demand]
825040002 | Pozzetto sald.oriz. Dn40 Sif. 316L | Scupper/weld oriz. out. Dn40 Trap 316L | Boden./Ges./Horiz.Abg./Syph. Dn40 1.4404 | Bonde siphoïde / soud./latér. Dn40 316L | Desagüe con sifon / sald./lat. Dn40 316L | [P:on demand]
825040022 | Pozzetto sald.oriz. Dn40 N/S. 316L | Scupper/weld oriz. out. Dn40 N/T. 316L | Bodenablauf/Ges./Horiz.Abg. Dn40 1.4404 | Bonde / soud. / latér. Dn40 316L | Desagüe sin sifon / sald./lat. Dn40 316L | [P:on demand]
825050002 | Pozzetto sald.oriz. Dn50 Sif. 316L | Scupper/weld oriz. out. Dn50 Trap 316L | Boden./Ges./Horiz.Abg./Syph. Dn50 1.4404 | Bonde siphoïde / soud./latér. Dn50 316L | Desagüe con sifon / sald./lat. Dn50 316L | [P:on demand]
825050022 | Pozzetto sald.oriz. Dn50 N/S. 316L | Scupper/weld oriz. out. Dn50 N/T. 316L | Boden./ Ges. /Horiz. Abg. Dn50 1.4404 | Bonde / soud. / latér. Dn50 316L | Desagüe sin sifon / sald./lat. Dn50 316L | [P:on demand]
825065002 | Pozzetto sald.oriz. Dn65 Sif. 316L | Scupper/weld oriz. out. Dn65 Trap 316L | Boden./Ges./Horiz.Abg./Syph. Dn65 1.4404 | Bonde siphoïde / soud./latér. Dn65 316L | Desagüe con sifon / sald./lat. Dn65 316L | [P:on demand]
825065022 | Pozzetto sald.oriz. Dn65 N/S. 316L | Scupper/weld oriz. out. Dn65 N/T. 316L | Bodenablauf/Ges./Horiz.Abg. Dn65 1.4404 | Bonde / soud. / latér. Dn65 316L | Desagüe sin sifon / sald./lat. Dn65 316L | [P:on demand]
825040003 | Pozzetto c/fl.vert. Dn40 Sif. 316L | Scupper/flg. vert. out. Dn40 Trap 316L | Boden./Flg./Vert.Abg./Syph. Dn40 1.4404 | Bonde siphoïde / brid. / vert. Dn40 316L | Desagüe con sifon / bri./vert. Dn40 316L | [P:on demand]
825040033 | Pozzetto c/fl.vert. Dn40 N/S. 316L | Scupper/flg. vert. out. Dn40 N/T. 316L | Bodenablauf/Flg./Vert. Abg. Dn40 1.4404 | Bonde / brid. / vert. Dn40 316L | Desagüe sin sifon / bri./vert. Dn40 316L | [P:on demand]
825050003 | Pozzetto c/fl.vert. Dn50 Sif. 316L | Scupper/flg. vert. out. Dn50 Trap 316L | Boden./Flg./Vert.Abg./Syph. Dn50 1.4404 | Bonde siphoïde / brid. / vert. Dn50 316L | Desagüe con sifon / bri./vert. Dn50 316L | [P:on demand]
825050033 | Pozzetto c/fl.vert. Dn50 N/S. 316L | Scupper/flg. vert. out. Dn50 N/T. 316L | Bodenablauf/Flg./Vert.Abg. Dn50 1.4404 | Bonde / brid. / vert. Dn50 316L | Desagüe sin sifon / bri./vert. Dn50 316L | [P:on demand]
825065003 | Pozzetto c/fl.vert. Dn65 Sif. 316L | Scupper/flg. vert. out. Dn65 Trap 316L | Boden./Flg./Vert.Abg./Syph. Dn65 1.4404 | Bonde siphoïde / brid. / vert. Dn65 316L | Desagüe con sifon / bri./vert. Dn65 316L | [P:on demand]
825065033 | Pozzetto c/fl.vert. Dn65 N/S. 316L | Scupper/flg. vert. out. Dn65 N/T. 316L | Bodenablauf/Flg./Vert.Abg. Dn65 1.4404 | Bonde / brid. / vert. Dn65 316L | Desagüe sin sifon / bri./vert. Dn65 316L | [P:on demand]
825040004 | Pozzetto sald.vert. Dn40 Sif. 316L | Scupper/weld vert. out. Dn40 Trap 316L | Boden./Ges./Vert.Abg./Syph. Dn40 1.4404 | Bonde siphoïde / soud. / vert. Dn40 316L | Desagüe con sifon /sald./vert. Dn40 316L | [P:on demand]
825040044 | Pozzetto sald.vert. Dn40 N/S. 316L | Scupper/weld vert. out. Dn40 N/T. 316L | Bodenablauf/Ges./Vert.Abg. Dn40 1.4404 | Bonde / soud. / vert. Dn40 316L | Desagüe sin sifon /sald./vert. Dn40 316L | [P:on demand]
825050004 | Pozzetto sald.vert. Dn50 Sif. 316L | Scupper/weld vert. out. Dn50 Trap 316L | Boden./Ges./Vert.Abg./Syph. Dn50 1.4404 | Bonde siphoïde / soud. / vert. Dn50 316L | Desagüe con sifon /sald./vert. Dn50 316L | [P:on demand]
825050044 | Pozzetto sald.vert. Dn50 N/S. 316L | Scupper/weld vert. out. Dn50 N/T. 316L | Bodenablauf/Ges./Vert.Abg. Dn50 1.4404 | Bonde / soud. / vert. Dn50 316L | Desagüe sin sifon /sald./vert. Dn50 316L | [P:on demand]
825065004 | Pozzetto sald.vert. Dn65 Sif. 316L | Scupper/weld vert. out. Dn65 Trap 316L | Boden./Ges./Vert.Abg./Syph. Dn65 1.4404 | Bonde siphoïde / soud. / vert. Dn65 316L | Desagüe con sifon /sald./vert. Dn65 316L | [P:on demand]
825065044 | Pozzetto sald.vert. Dn65 N/S. 316L | Scupper/weld vert. out. Dn65 N/T. 316L | Bodenablauf/Ges./Vert.Abg. Dn65 1.4404 | Bonde / soud. / vert. Dn65 316L | Desagüe sin sifon /sald./vert. Dn65 316L | [P:on demand]
826040000 | Anello tenuta EPDM / gravità+vuoto Dn40 | Epdm seal / gravity+vacuum Dn40 | Dichtung EPDM / Schwerkraft+Vakuum Dn40 | Joint EPDM / gravité+vide Dn40 | Guarnición EPDM / gravitación+vacío Dn40 | 0.56
826050000 | Anello tenuta EPDM / gravità+vuoto Dn50 | Epdm seal / gravity+vacuum Dn50 | Dichtung EPDM / Schwerkraft+Vakuum Dn50 | Joint EPDM / gravité+vide Dn50 | Guarnición EPDM / gravitación+vacío Dn50 | 0.68
826065000 | Anello tenuta EPDM / gravità+vuoto Dn65 | Epdm seal / gravity+vacuum Dn65 | Dichtung EPDM / Schwerkraft+Vakuum Dn65 | Joint EPDM / gravité+vide Dn65 | Guarnición EPDM / gravitación+vacío Dn65 | 1.11
826040001 | Anello tenuta EPDM / gravità Dn40 | Epdm seal / gravity Dn40 | Dichtung EPDM / Schwerkraft Dn40 | Joint EPDM / gravité Dn40 | Guarnición EPDM / gravitación Dn40 | 0.47
826050001 | Anello tenuta EPDM / gravità Dn50 | Epdm seal / gravity Dn50 | Dichtung EPDM / Schwerkraft Dn50 | Joint EPDM / gravité Dn50 | Guarnición EPDM / gravitación Dn50 | 0.58
826065001 | Anello tenuta EPDM / gravità Dn65 | Epdm seal / gravity Dn65 | Dichtung EPDM / Schwerkraft Dn65 | Joint EPDM / gravité Dn65 | Guarnición EPDM / gravitación Dn65 | 1.13
826080001 | Anello tenuta EPDM / gravità Dn80 | Epdm seal / gravity Dn80 | Dichtung EPDM / Schwerkraft Dn80 | Joint EPDM / gravité Dn80 | Guarnición EPDM / gravitación Dn80 | 1.19
826100001 | Anello tenuta EPDM / gravità Dn100 | Epdm seal / gravity Dn100 | Dichtung EPDM / Schwerkraft Dn100 | Joint EPDM / gravité Dn100 | Guarnición EPDM / gravitación Dn100 | 1.26
826125001 | Anello tenuta EPDM / gravità Dn 125 | Epdm seal / gravity Dn 125 | Dichtung EPDM / Schwerkraft Dn125 | Joint EPDM / gravité Dn125 | Guarnición EPDM / gravitación Dn125 | 2.49
826000002 | Tubetto lubrificante 150 g | Lubricant 150 g | Schmierstoff 150 g | Lubrifiant 150 g | Lubricante 150 gr | 2.78
156114304 | Collare senza vite-tass. 1"1/4 inox 304 | Clamp 1"1/4 AISI304 | Rohrschelle 1"1/4 1.4301 | Collier 1"1/4 AISI304 | Abrazadera 1"1/4 AISI304 | 3.51
156054304 | Collare senza vite-tass. 54 mm inox 304 | Clamp 54 mm AISI304 | Rohrschelle 54 mm 1.4301 | Collier 54 mm AISI304 | Abrazadera 54 mm AISI304 | 4.13
156212304 | Collare senza vite-tass. 2"1/2 inox 304 | Clamp 2"1/2 AISI304 | Rohrschelle 2"1/2 1.4301 | Collier 2"1/2 AISI304 | Abrazadera 2"1/2 AISI304 | 7.11
156300304 | Collare senza vite-tass. 3" inox 304 | Clamp 3" AISI304 | Rohrschelle 3" 1.4301 | Collier 3" AISI304 | Abrazadera 3" AISI304 | 7.76
156312304 | Collare senza vite-tass. 3"1/2 inox 304 | Clamp 3"1/2 AISI304 | Rohrschellen 3"1/2 1.4301 | Collier 3"1/2 AISI304 | Abrazadera 3"1/2 AISI304 | 8.8
156114304G | Collare con gomma 1"1/4 inox 304 | Clamp with rubber 1"1/4 AISI304 | Schelle M/Gummi 1"1/4 1.4301 | Collier isophonique 1"1/4 AISI304 | Abrazadera isofónica 1"1/4 AISI304 | 6.94
156112304G | Collare con gomma 1"1/2 inox 304 | Clamp with rubber 1"1/2 AISI304 | Schelle M/Gummi 1"1/2 1.4301 | Collier isophonique 1"1/2 AISI304 | Abrazadera isofónica 1"1/2 AISI304 | 7.58
156212304G | Collare con gomma 2"1/2 inox 304 | Clamp with rubber 2"1/2 AISI304 | Schelle M/Gummi 2"1/2 1.4301 | Collier isophonique 2"1/2 AISI304 | Abrazadera isofónica 2"1/2 AISI304 | 11.51
156300304G | Collare con gomma 3" inox 304 | Clamp with rubber 3" AISI304 | Schelle M/Gummi 3" 1.4301 | Collier isophonique 3" AISI304 | Abrazadera isofónica 3" AISI304 | 12.47
156312304G | Collare con gomma 3"1/2 inox 304 | Clamp with rubber 3"1/2 AISI304 | Schellen M/Gummi 3"1/2 1.4301 | Collier isophonique 3"1/2 AISI304 | Abrazadera isofónica 3/4 AISI304 | 13.76
700213304 | Curva 3D 90° 21,3x2 AISI 304L | Elbow 3D 90° 21,3x2 AISI 304L | Bogen BA3 90° 21,3x2 1.4307 | Courbe 3D 90° 21,3x2 AISI304L | Codo 3D 90° 21,3x2 AISI304L | 3.21
700269304 | Curva 3D 90° 26,9x2 AISI 304L | Elbow 3D 90° 26,9x2 AISI 304L | Bogen BA3 90° 26,9x2 1.4307 | Courbe 3D 90° 26,9x2 AISI304L | Codo 3D 90° 26,9x2 AISI304L | 3.21
700337304 | Curva 3D 90° 33,7x2 AISI 304L | Elbow 3D 90° 33,7x2 AISI 304L | Bogen BA3 90° 33,7x2 1.4307 | Courbe 3D 90° 33,7x2 AISI304L | Codo 3D 90° 33,7x2 AISI304L | 3.71
700424304 | Curva 3D 90° 42,4x2 AISI 304L | Elbow 3D 90° 42,4x2 AISI 304L | Bogen BA3 90° 42,4x2 1.4307 | Courbe 3D 90° 42,4x2 AISI304L | Codo 3D 90° 42,4x2 AISI304L | 4.49
700483304 | Curva 3D 90° 48,3x2 AISI 304L | Elbow 3D 90° 48,3x2 AISI 304L | Bogen BA3 90° 48,3x2 1.4307 | Courbe 3D 90° 48,3x2 AISI304L | Codo 3D 90° 48,3x2 AISI304L | 5.55
700603304 | Curva 3D 90° 60,3x2 AISI 304L | Elbow 3D 90° 60,3x2 AISI 304L | Bogen BA3 90° 60,3x2 1.4307 | Courbe 3D 90° 60,3x2 AISI304L | Codo 3D 90° 60,3x2 AISI304L | 7.4
700761304 | Curva 3D 90° 76,1x2 AISI 304L | Elbow 3D 90° 76,1x2 AISI 304L | Bogen BA3 90° 76,1x2 1.4307 | Courbe 3D 90° 76,1x2 AISI304L | Codo 3D 90° 76,1x2 AISI304L | 13.78
700889304 | Curva 3D 90° 88,9x2 AISI 304L | Elbow 3D 90° 88,9x2 AISI 304L | Bogen BA3 90° 88,9x2 1.4307 | Courbe 3D 90° 88,9x2 AISI304L | Codo 3D 90° 88,9x2 AISI304L | 17.53
700101304 | Curva 3D 90° 101,6x2 AISI 304L | Elbow 3D 90° 101,6x2 AISI 304L | Bogen BA3 90° 101,6x2 1.4307 | Courbe 3D 90° 101,6x2 AISI304L | Codo 3D 90° 101,6x2 AISI304L | 25.44
700114304 | Curva 3D 90° 114,3x2 AISI 304L | Elbow 3D 90° 114,3x2 AISI 304L | Bogen BA3 90° 114,3x2 1.4307 | Courbe 3D 90° 114,3x2 AISI304L | Codo 3D 90° 114,3x2 AISI304L | 26.47
700139304 | Curva 3D 90° 139,7x2 AISI 304L | Elbow 3D 90° 139,7x2 AISI 304L | Bogen BA3 90° 139,7x2 1.4307 | Courbe 3D 90° 139,7x2 AISI304L | Codo 3D 90° 139,7x2 AISI304L | 52.51
700168304 | Curva 3D 90° 168,3x2 AISI 304L | Elbow 3D 90° 168,3x2 AISI 304L | Bogen BA3 90° 168,3x2 1.4307 | Courbe 3D 90° 168,3x2 AISI304L | Codo 3D 90° 168,3x2 AISI304L | 73.19
700219304 | Curva 3D 90° 219,1x2 AISI 304L | Elbow 3D 90° 219,1x2 AISI 304L | Bogen BA3 90° 219,1x2 1.4307 | Courbe 3D 90° 219,1x2 AISI304L | Codo 3D 90° 219,1x2 AISI304L | 134.82
700213316 | Curva 3D 90° 21,3x2 AISI 316L | Elbow 3D 90° 21,3x2 AISI 316L | Bogen BA3 90° 21,3x2 1.4404 | Courbe 3D 90° 21,3x2 AISI316L | Codo 3D 90° 21,3x2 AISI316L | 3.74
700269316 | Curva 3D 90° 26,9x2 AISI 316L | Elbow 3D 90° 26,9x2 AISI 316L | Bogen BA3 90° 26,9x2 1.4404 | Courbe 3D 90° 26,9x2 AISI316L | Codo 3D 90° 26,9x2 AISI316L | 4.02
700337316 | Curva 3D 90° 33,7x2 AISI 316L | Elbow 3D 90° 33,7x2 AISI 316L | Bogen BA3 90° 33,7x2 1.4404 | Courbe 3D 90° 33,7x2 AISI316L | Codo 3D 90° 33,7x2 AISI316L | 4.84
700424316 | Curva 3D 90° 42,4x2 AISI 316L | Elbow 3D 90° 42,4x2 AISI 316L | Bogen BA3 90° 42,4x2 1.4404 | Courbe 3D 90° 42,4x2 AISI316L | Codo 3D 90° 42,4x2 AISI316L | 6.08
700483316 | Curva 3D 90° 48,3x2 AISI 316L | Elbow 3D 90° 48,3x2 AISI 316L | Bogen BA3 90° 48,3x2 1.4404 | Courbe 3D 90° 48,3x2 AISI316L | Codo 3D 90° 48,3x2 AISI316L | 7.7
700603316 | Curva 3D 90° 60,3x2 AISI 316L | Elbow 3D 90° 60,3x2 AISI 316L | Bogen BA3 90° 60,3x2 1.4404 | Courbe 3D 90° 60,3x2 AISI316L | Codo 3D 90° 60,3x2 AISI316L | 10.93
700761316 | Curva 3D 90° 76,1x2 AISI 316L | Elbow 3D 90° 76,1x2 AISI 316L | Bogen BA3 90° 76,1x2 1.4404 | Courbe 3D 90° 76,1x2 AISI316L | Codo 3D 90° 76,1x2 AISI316L | 20.04
700889316 | Curva 3D 90° 88,9x2 AISI 316L | Elbow 3D 90° 88,9x2 AISI 316L | Bogen BA3 90° 88,9x2 1.4404 | Courbe 3D 90° 88,9x2 AISI316L | Codo 3D 90° 88,9x2 AISI316L | 25.72
700101316 | Curva 3D 90° 101,6x2 AISI 316L | Elbow 3D 90° 101,6x2 AISI 316L | Bogen BA3 90° 101,6x2 1.4404 | Courbe 3D 90° 101,6x2 AISI316L | Codo 3D 90° 101,6x2 AISI316L | 38.75
700114316 | Curva 3D 90° 114,3x2 AISI 316L | Elbow 3D 90° 114,3x2 AISI 316L | Bogen BA3 90° 114,3x2 1.4404 | Courbe 3D 90° 114,3x2 AISI316L | Codo 3D 90° 114,3x2 AISI316L | 39.05
700139316 | Curva 3D 90° 139,7x2 AISI 316L | Elbow 3D 90° 139,7x2 AISI 316L | Bogen BA3 90° 139,7x2 1.4404 | Courbe 3D 90° 139,7x2 AISI316L | Codo 3D 90° 139,7x2 AISI316L | 72.31
700168316 | Curva 3D 90° 168,3x2 AISI 316L | Elbow 3D 90° 168,3x2 AISI 316L | Bogen BA3 90° 168,3x2 1.4404 | Courbe 3D 90° 168,3x2 AISI316L | Codo 3D 90° 168,3x2 AISI316L | 97.26
700219316 | Curva 3D 90° 219,1x2 AISI 316L | Elbow 3D 90° 219,1x2 AISI 316L | Bogen BA3 90° 219,1x2 1.4404 | Courbe 3D 90° 219,1x2 AISI316L | Codo 3D 90° 219,1x2 AISI316L | 174.88
701337304 | Curva 3D 90° 33,7x3 AISI 304L | Elbow 3D 90° 33,7x3 AISI 304L | Bogen BA3 90° 33,7x3 1.4307 | Courbe 3D 90° 33,7x3 AISI304L | Codo 3D 90° 33,7x3 AISI304L | 5.06
701424304 | Curva 3D 90° 42,4x3 AISI 304L | Elbow 3D 90° 42,4x3 AISI 304L | Bogen BA3 90° 42,4x3 1.4307 | Courbe 3D 90° 42,4x3 AISI304L | Codo 3D 90° 42,4x3 AISI304L | 6.33
701483304 | Curva 3D 90° 48,3x3 AISI 304L | Elbow 3D 90° 48,3x3 AISI 304L | Bogen BA3 90° 48,3x3 1.4307 | Courbe 3D 90° 48,3x3 AISI304L | Codo 3D 90° 48,3x3 AISI304L | 7.54
701603304 | Curva 3D 90° 60,3x3 AISI 304L | Elbow 3D 90° 60,3x3 AISI 304L | Bogen BA3 90° 60,3x3 1.4307 | Courbe 3D 90° 60,3x3 AISI304L | Codo 3D 90° 60,3x3 AISI304L | 11.57
701761304 | Curva 3D 90° 76,1x3 AISI 304L | Elbow 3D 90° 76,1x3 AISI 304L | Bogen BA3 90° 76,1x3 1.4307 | Courbe 3D 90° 76,1x3 AISI304L | Codo 3D 90° 76,1x3 AISI304L | 19.18
701889304 | Curva 3D 90° 88,9x3 AISI 304L | Elbow 3D 90° 88,9x3 AISI 304L | Bogen BA3 90° 88,9x3 1.4307 | Courbe 3D 90° 88,9x3 AISI304L | Codo 3D 90° 88,9x3 AISI304L | 25.36
701101304 | Curva 3D 90° 101,6x3 AISI 304L | Elbow 3D 90° 101,6x3 AISI 304L | Bogen BA3 90° 101,6x3 1.4307 | Courbe 3D 90° 101,6x3 AISI304L | Codo 3D 90° 101,6x3 AISI304L | 35.39
701114304 | Curva 3D 90° 114,3x3 AISI 304L | Elbow 3D 90° 114,3x3 AISI 304L | Bogen BA3 90° 114,3x3 1.4307 | Courbe 3D 90° 114,3x3 AISI304L | Codo 3D 90° 114,3x3 AISI304L | 37.31
701139304 | Curva 3D 90° 139,7x3 AISI 304L | Elbow 3D 90° 139,7x3 AISI 304L | Bogen BA3 90° 139,7x3 1.4307 | Courbe 3D 90° 139,7x3 AISI304L | Codo 3D 90° 139,7x3 AISI304L | 82.31
701168304 | Curva 3D 90° 168,3x3 AISI 304L | Elbow 3D 90° 168,3x3 AISI 304L | Bogen BA3 90° 168,3x3 1.4307 | Courbe 3D 90° 168,3x3 AISI304L | Codo 3D 90° 168,3x3 AISI304L | 102.42
701219304 | Curva 3D 90° 219,1x3 AISI 304L | Elbow 3D 90° 219,1x3 AISI 304L | Bogen BA3 90° 219,1x3 1.4307 | Courbe 3D 90° 219,1x3 AISI304L | Codo 3D 90° 219,1x3 AISI304L | 184.2
701337316 | Curva 3D 90° 33,7x3 AISI 316L | Elbow 3D 90° 33,7x3 AISI 316L | Bogen BA3 90° 33,7x3 1.4404 | Courbe 3D 90° 33,7x3 AISI316L | Codo 3D 90° 33,7x3 AISI316L | 6.36
701424316 | Curva 3D 90° 42,4x3 AISI 316L | Elbow 3D 90° 42,4x3 AISI 316L | Bogen BA3 90° 42,4x3 1.4404 | Courbe 3D 90° 42,4x3 AISI316L | Codo 3D 90° 42,4x3 AISI316L | 8.2
701483316 | Curva 3D 90° 48,3x3 AISI 316L | Elbow 3D 90° 48,3x3 AISI 316L | Bogen BA3 90° 48,3x3 1.4404 | Courbe 3D 90° 48,3x3 AISI316L | Codo 3D 90° 48,3x3 AISI316L | 9.99
701603316 | Curva 3D 90° 60,3x3 AISI 316L | Elbow 3D 90° 60,3x3 AISI 316L | Bogen BA3 90° 60,3x3 1.4404 | Courbe 3D 90° 60,3x3 AISI316L | Codo 3D 90° 60,3x3 AISI316L | 15.77
701761316 | Curva 3D 90° 76,1x3 AISI 316L | Elbow 3D 90° 76,1x3 AISI 316L | Bogen BA3 90° 76,1x3 1.4404 | Courbe 3D 90° 76,1x3 AISI316L | Codo 3D 90° 76,1x3 AISI316L | 25.28
701889316 | Curva 3D 90° 88,9x3 AISI 316L | Elbow 3D 90° 88,9x3 AISI 316L | Bogen BA3 90° 88,9x3 1.4404 | Courbe 3D 90° 88,9x3 AISI316L | Codo 3D 90° 88,9x3 AISI316L | 34.49
701101316 | Curva 3D 90° 101,6x3 AISI 316L | Elbow 3D 90° 101,6x3 AISI 316L | Bogen BA3 90° 101,6x3 1.4404 | Courbe 3D 90° 101,6x3 AISI316L | Codo 3D 90° 101,6x3 AISI316L | 52.18
701114316 | Curva 3D 90° 114,3x3 AISI 316L | Elbow 3D 90° 114,3x3 AISI 316L | Bogen BA3 90° 114,3x3 1.4404 | Courbe 3D 90° 114,3x3 AISI316L | Codo 3D 90° 114,3x3 AISI316L | 52.81
701139316 | Curva 3D 90° 139,7x3 AISI 316L | Elbow 3D 90° 139,7x3 AISI 316L | Bogen BA3 90° 139,7x3 1.4404 | Courbe 3D 90° 139,7x3 AISI316L | Codo 3D 90° 139,7x3 AISI316L | 102.8
701168316 | Curva 3D 90° 168,3x3 AISI 316L | Elbow 3D 90° 168,3x3 AISI 316L | Bogen BA3 90° 168,3x3 1.4404 | Courbe 3D 90° 168,3x3 AISI316L | Codo 3D 90° 168,3x3 AISI316L | 138.25
701219316 | Curva 3D 90° 219,1x3 AISI 316L | Elbow 3D 90° 219,1x3 AISI 316L | Bogen BA3 90° 219,1x3 1.4404 | Courbe 3D 90° 219,1x3 AISI316L | Codo 3D 90° 219,1x3 AISI316L | 248.65
706180304 | Curva 90° metrica 18x1,5 304L | Elbow 90° metric 18x1,5 AISI 304L | Metrische Bogen BA3 90° 18x1,5 1.4307 | Courbe metrique 90° 18x1,5 AISI304L | Codo métrico 90° 18x1,5 AISI304L | 3.98
706200304 | Curva 90° metrica 20x1,5 304L | Elbow 90° metric 20x1,5 AISI 304L | Metrische Bogen BA3 90° 20x1,5 1.4307 | Courbe metrique 90° 20x1,5 AISI304L | Codo métrico 90° 20x1,5 AISI304L | 4.13
706230304 | Curva 90° metrica 23x1,5 304L | Elbow 90° metric 23x1,5 AISI 304L | Metrische Bogen BA3 90° 23x1,5 1.4307 | Courbe metrique 90° 23x1,5 AISI304L | Codo métrico 90° 23x1,5 AISI304L | 4.21
706250304 | Curva 90° metrica 25x1,5 304L | Elbow 90° metric 25x1,5 AISI 304L | Metrische Bogen BA3 90° 25x1,5 1.4307 | Courbe metrique 90° 25x1,5 AISI304L | Codo métrico 90° 25x1,5 AISI304L | 4.24
706280304 | Curva 90° metrica 28x1,5 304L | Elbow 90° metric 28x1,5 AISI 304L | Metrische Bogen BA3 90° 28x1,5 1.4307 | Courbe metrique 90° 28x1,5 AISI304L | Codo métrico 90° 28x1,5 AISI304L | 4.36
706300304 | Curva 90° metrica 30x1,5 304L | Elbow 90° metric 30x1,5 AISI 304L | Metrische Bogen BA3 90° 30x1,5 1.4307 | Courbe metrique 90° 30x1,5 AISI304L | Codo métrico 90° 30x1,5 AISI304L | 4.69
706330304 | Curva 90° metrica 33x1,5 304L | Elbow 90° metric 33x1,5 AISI 304L | Metrische Bogen BA3 90° 33x1,5 1.4307 | Courbe metrique 90° 33x1,5 AISI304L | Codo métrico 90° 33x1,5 AISI304L | 5.05
706350304 | Curva 90° metrica 35x1,5 304L | Elbow 90° metric 35x1,5 AISI 304L | Metrische Bogen BA3 90° 35x1,5 1.4307 | Courbe metrique 90° 35x1,5 AISI304L | Codo métrico 90° 35x1,5 AISI304L | 5.38
706380304 | Curva 90° metrica 38x1,5 304L | Elbow 90° metric 38x1,5 AISI 304L | Metrische Bogen BA3 90° 38x1,5 1.4307 | Courbe metrique 90° 38x1,5 AISI304L | Codo métrico 90° 38x1,5 AISI304L | 5.62
706400304 | Curva 90° metrica 40x1,5 304L | Elbow 90° metric 40x1,5 AISI 304L | Metrische Bogen BA3 90° 40x1,5 1.4307 | Courbe metrique 90° 40x1,5 AISI304L | Codo métrico 90° 40x1,5 AISI304L | 5.95
706430304 | Curva 90° metrica 43x1,5 304L | Elbow 90° metric 43x1,5 AISI 304L | Metrische Bogen BA3 90° 43x1,5 1.4307 | Courbe metrique 90° 43x1,5 AISI304L | Codo métrico 90° 43x1,5 AISI304L | 6.92
706508304 | Curva 90° metrica 50,8x1,5 304L | Elbow 90° metric 50,8x1,5 AISI 304L | Metrische Bogen BA3 90° 50,8x1,5 1.4307 | Courbe metrique 90° 50,8x1,5 AISI304L | Codo métrico 90° 50,8x1,5 AISI304L | 8.1
706530304 | Curva 90° metrica 53x1,5 304L | Elbow 90° metric 53x1,5 AISI 304L | Metrische Bogen BA3 90° 53x1,5 1.4307 | Courbe metrique 90° 53x1,5 AISI304L | Codo métrico 90° 53x1,5 AISI304L | 8.58
706635304 | Curva 90° metrica 63,5x1,5 304L | Elbow 90° metric 63,5x1,5 AISI 304L | Metrische Bogen BA3 90° 63,5x1,5 1.4307 | Courbe metrique 90° 63,5x1,5 AISI304L | Codo métrico 90° 63,5x1,5 AISI304L | 11.84
706700304 | Curva 90° metrica 70x1,5 304L | Elbow 90° metric 70x1,5 AISI 304L | Metrische Bogen BA3 90° 70x1,5 1.4307 | Courbe metrique 90° 70x1,5 AISI304L | Codo métrico 90° 70x1,5 AISI304L | 13.71
706730304 | Curva 90° metrica 73x1,5 304L | Elbow 90° metric 73x1,5 AISI 304L | Metrische Bogen BA3 90° 73x1,5 1.4307 | Courbe metrique 90° 73x1,5 AISI304L | Codo métrico 90° 73x1,5 AISI304L | 16.36
706180316 | Curva 90° metrica 18x1,5 316L | Elbow 90° metric 18x1,5 AISI 316L | Metrische Bogen BA3 90° 18x1,5 1.4404 | Courbe metrique 90° 18x1,5 AISI316L | Codo métrico 90° 18x1,5 AISI316L | 4.52
706200316 | Curva 90° metrica 20x1,5 316L | Elbow 90° metric 20x1,5 AISI 316L | Metrische Bogen BA3 90° 20x1,5 1.4404 | Courbe metrique 90° 20x1,5 AISI316L | Codo métrico 90° 20x1,5 AISI316L | 4.57
706230316 | Curva 90° metrica 23x1,5 316L | Elbow 90° metric 23x1,5 AISI 316L | Metrische Bogen BA3 90° 23x1,5 1.4404 | Courbe metrique 90° 23x1,5 AISI316L | Codo métrico 90° 23x1,5 AISI316L | 4.89
706250316 | Curva 90° metrica 25x1,5 316L | Elbow 90° metric 25x1,5 AISI 316L | Metrische Bogen BA3 90° 25x1,5 1.4404 | Courbe metrique 90° 25x1,5 AISI316L | Codo métrico 90° 25x1,5 AISI316L | 4.93
706280316 | Curva 90° metrica 28x1,5 316L | Elbow 90° metric 28x1,5 AISI 316L | Metrische Bogen BA3 90° 28x1,5 1.4404 | Courbe metrique 90° 28x1,5 AISI316L | Codo métrico 90° 28x1,5 AISI316L | 5.05
706300316 | Curva 90° metrica 30x1,5 316L | Elbow 90° metric 30x1,5 AISI 316L | Metrische Bogen BA3 90° 30x1,5 1.4404 | Courbe metrique 90° 30x1,5 AISI316L | Codo métrico 90° 30x1,5 AISI316L | 5.91
706330316 | Curva 90° metrica 33x1,5 316L | Elbow 90° metric 33x1,5 AISI 316L | Metrische Bogen BA3 90° 33x1,5 1.4404 | Courbe metrique 90° 33x1,5 AISI316L | Codo métrico 90° 33x1,5 AISI316L | 6.13
706350316 | Curva 90° metrica 35x1,5 316L | Elbow 90° metric 35x1,5 AISI 316L | Metrische Bogen BA3 90° 35x1,5 1.4404 | Courbe metrique 90° 35x1,5 AISI316L | Codo métrico 90° 35x1,5 AISI316L | 6.27
706380316 | Curva 90° metrica 38x1,5 316L | Elbow 90° metric 38x1,5 AISI 316L | Metrische Bogen BA3 90° 38x1,5 1.4404 | Courbe metrique 90° 38x1,5 AISI316L | Codo métrico 90° 38x1,5 AISI316L | 6.47
706400316 | Curva 90° metrica 40x1,5 316L | Elbow 90° metric 40x1,5 AISI 316L | Metrische Bogen BA3 90° 40x1,5 1.4404 | Courbe metrique 90° 40x1,5 AISI316L | Codo métrico 90° 40x1,5 AISI316L | 6.89
706430316 | Curva 90° metrica 43x1,5 316L | Elbow 90° metric 43x1,5 AISI 316L | Metrische Bogen BA3 90° 43x1,5 1.4404 | Courbe metrique 90° 43x1,5 AISI316L | Codo métrico 90° 43x1,5 AISI316L | 7.77
706508316 | Curva 90° metrica 50,8x1,5 316L | Elbow 90° metric 50,8x1,5 AISI 316L | Metrische Bogen BA3 90° 50,8x1,5 1.4404 | Courbe metrique 90° 50,8x1,5 AISI316L | Codo métrico 90° 50,8x1,5 AISI316L | 9.65
706530316 | Curva 90° metrica 53x1,5 316L | Elbow 90° metric 53x1,5 AISI 316L | Metrische Bogen BA3 90° 53x1,5 1.4404 | Courbe metrique 90° 53x1,5 AISI316L | Codo métrico 90° 53x1,5 AISI316L | 11.49
706635316 | Curva 90° metrica 63,5x1,5 316L | Elbow 90° metric 63,5x1,5 AISI 316L | Metrische Bogen BA3 90° 63,5x1,5 1.4404 | Courbe metrique 90° 63,5x1,5 AISI316L | Codo métrico 90° 63,5x1,5 AISI316L | 15.34
706700316 | Curva 90° metrica 70x1,5 316L | Elbow 90° metric 70x1,5 AISI 316L | Metrische Bogen BA3 90° 70x1,5 1.4404 | Courbe metrique 90° 70x1,5 AISI316L | Codo métrico 90° 70x1,5 AISI316L | 17.08
706730316 | Curva 90° metrica 73x1,5 316L | Elbow 90° metric 73x1,5 AISI 316L | Metrische Bogen BA3 90° 73x1,5 1.4404 | Courbe metrique 90° 73x1,5 AISI316L | Codo métrico 90° 73x1,5 AISI316L | 19.97
707200304 | Curva 90° metrica 20x2 304L | Elbow 90° metric 20x2 AISI 304L | Metrische Bogen BA3 90° 20x2 1.4307 | Courbe metrique 90° 20x2 AISI304L | Codo métrico 90° 20x2 AISI304L | 3.92
707250304 | Curva 90° metrica 25x2 304L | Elbow 90° metric 25x2 AISI 304L | Metrische Bogen BA3 90° 25x2 1.4307 | Courbe metrique 90° 25x2 AISI304L | Codo métrico 90° 25x2 AISI304L | 4.57
707300304 | Curva 90° metrica 30x2 304L | Elbow 90° metric 30x2 AISI 304L | Metrische Bogen BA3 90° 30x2 1.4307 | Courbe metrique 90° 30x2 AISI304L | Codo métrico 90° 30x2 AISI304L | 5.3
707380304 | Curva 90° metrica 38x2 304L | Elbow 90° metric 38x2 AISI 304L | Metrische Bogen BA3 90° 38x2 1.4307 | Courbe metrique 90° 38x2 AISI304L | Codo métrico 90° 38x2 AISI304L | 5.79
707400304 | Curva 90° metrica 40x2 304L | Elbow 90° metric 40x2 AISI 304L | Metrische Bogen BA3 90° 40x2 1.4307 | Courbe metrique 90° 40x2 AISI304L | Codo métrico 90° 40x2 AISI304L | 6.47
707445304 | Curva 90° metrica 44,5x2 304L | Elbow 90° metric 44,5x2 AISI 304L | Metrische Bogen BA3 90° 44,5x2 1.4307 | Courbe metrique 90° 44,5x2 AISI304L | Codo métrico 90° 44,5x2 AISI304L | 8.71
707500304 | Curva 90° metrica 50x2 304L | Elbow 90° metric 50x2 AISI 304L | Metrische Bogen BA3 90° 50x2 1.4307 | Courbe metrique 90° 50x2 AISI304L | Codo métrico 90° 50x2 AISI304L | 8.36
707540304 | Curva 90° metrica 54x2 304L | Elbow 90° metric 54x2 AISI 304L | Metrische Bogen BA3 90° 54x2 1.4307 | Courbe metrique 90° 54x2 AISI304L | Codo métrico 90° 54x2 AISI304L | 9.74
707570304 | Curva 90° metrica 57x2 304L | Elbow 90° metric 57x2 AISI 304L | Metrische Bogen BA3 90° 57x2 1.4307 | Courbe metrique 90° 57x2 AISI304L | Codo métrico 90° 57x2 AISI304L | 11.67
707700304 | Curva 90° metrica 70x2 304L | Elbow 90° metric 70x2 AISI 304L | Metrische Bogen BA3 90° 70x2 1.4307 | Courbe metrique 90° 70x2 AISI304L | Codo métrico 90° 70x2 AISI304L | 14.69
707840304 | Curva 90° metrica 84x2 304L | Elbow 90° metric 84x2 AISI 304L | Metrische Bogen BA3 90° 84x2 1.4307 | Courbe metrique 90° 84x2 AISI304L | Codo métrico 90° 84x2 AISI304L | 21.6
707104304 | Curva 90° metrica 104x2 304L | Elbow 90° metric 104x2 AISI 304L | Metrische Bogen BA3 90° 104x2 1.4307 | Courbe metrique 90° 104x2 AISI304L | Codo métrico 90° 104x2 AISI304L | 29.49
707108304 | Curva 90° metrica 108x2 304L | Elbow 90° metric 108x2 AISI 304L | Metrische Bogen BA3 90° 108x2 1.4307 | Courbe metrique 90° 108x2 AISI304L | Codo métrico 90° 108x2 AISI304L | 34.41
707129304 | Curva 90° metrica 129x2 304L | Elbow 90° metric 129x2 AISI 304L | Metrische Bogen BA3 90° 129x2 1.4307 | Courbe metrique 90° 129x2 AISI304L | Codo métrico 90° 129x2 AISI304L | 63.27
707200316 | Curva 90° metrica 20x2 316L | Elbow 90° metric 20x2 AISI 316L | Metrische Bogen BA3 90° 20x2 1.4404 | Courbe metrique 90° 20x2 AISI316L | Codo métrico 90° 20x2 AISI316L | 5.01
707250316 | Curva 90° metrica 25x2 316L | Elbow 90° metric 25x2 AISI 316L | Metrische Bogen BA3 90° 25x2 1.4404 | Courbe metrique 90° 25x2 AISI316L | Codo métrico 90° 25x2 AISI316L | 5.58
707300316 | Curva 90° metrica 30x2 316L | Elbow 90° metric 30x2 AISI 316L | Metrische Bogen BA3 90° 30x2 1.4404 | Courbe metrique 90° 30x2 AISI316L | Codo métrico 90° 30x2 AISI316L | 6.83
707380316 | Curva 90° metrica 38x2 316L | Elbow 90° metric 38x2 AISI 316L | Metrische Bogen BA3 90° 38x2 1.4404 | Courbe metrique 90° 38x2 AISI316L | Codo métrico 90° 38x2 AISI316L | 7.29
707400316 | Curva 90° metrica 40x2 316L | Elbow 90° metric 40x2 AISI 316L | Metrische Bogen BA3 90° 40x2 1.4404 | Courbe metrique 90° 40x2 AISI316L | Codo métrico 90° 40x2 AISI316L | 8.76
707445316 | Curva 90° metrica 44,5x2 316L | Elbow 90° metric 44,5x2 AISI 316L | Metrische Bogen BA3 90° 44,5x2 1.4404 | Courbe metrique 90° 44,5x2 AISI316L | Codo métrico 90° 44,5x2 AISI316L | 10.55
707500316 | Curva 90° metrica 50x2 316L | Elbow 90° metric 50x2 AISI 316L | Metrische Bogen BA3 90° 50x2 1.4404 | Courbe metrique 90° 50x2 AISI316L | Codo métrico 90° 50x2 AISI316L | 11.38
707540316 | Curva 90° metrica 54x2 316L | Elbow 90° metric 54x2 AISI 316L | Metrische Bogen BA3 90° 54x2 1.4404 | Courbe metrique 90° 54x2 AISI316L | Codo métrico 90° 54x2 AISI316L | 13.11
707570316 | Curva 90° metrica 57x2 316L | Elbow 90° metric 57x2 AISI 316L | Metrische Bogen BA3 90° 57x2 1.4404 | Courbe metrique 90° 57x2 AISI316L | Codo métrico 90° 57x2 AISI316L | 22.12
707700316 | Curva 90° metrica 70x2 316L | Elbow 90° metric 70x2 AISI 316L | Metrische Bogen BA3 90° 70x2 1.4404 | Courbe metrique 90° 70x2 AISI316L | Codo métrico 90° 70x2 AISI316L | 23.37
707840316 | Curva 90° metrica 84x2 316L | Elbow 90° metric 84x2 AISI 316L | Metrische Bogen BA3 90° 84x2 1.4404 | Courbe metrique 90° 84x2 AISI316L | Codo métrico 90° 84x2 AISI316L | 29.6
707104316 | Curva 90° metrica 104x2 316L | Elbow 90° metric 104x2 AISI 316L | Metrische Bogen BA3 90° 104x2 1.4404 | Courbe metrique 90° 104x2 AISI316L | Codo métrico 90° 104x2 AISI316L | 44.44
707108316 | Curva 90° metrica 108x2 316L | Elbow 90° metric 108x2 AISI 316L | Metrische Bogen BA3 90° 108x2 1.4404 | Courbe metrique 90° 108x2 AISI316L | Codo métrico 90° 108x2 AISI316L | 49.23
707129316 | Curva 90° metrica 129x2 316L | Elbow 90° metric 129x2 AISI 316L | Metrische Bogen BA3 90° 129x2 1.4404 | Courbe metrique 90° 129x2 AISI316L | Codo métrico 90° 129x2 AISI316L | 86
174269172 | Riduz. concentrica 26,9x17,2 2mm 304L | Concentric reduc. 26,9x17,2 2mm 304L | Red.K. 26,9x17,2 2 mm 1.4307 | Réd. con. 26,9x17,2 2 mm AISI304L | Red. con. 26,9x17,2 2 mm AISI304L | 9.49
174269213 | Riduz. concentrica 26,9x21,3 2mm 304L | Concentric reduc. 26,9x21,3 2mm 304L | Red.K. 26,9x21,3 2 mm 1.4307 | Réd. con. 26,9x21,3 2 mm AISI304L | Red. con. 26,9x21,3 2 mm AISI304L | 6.8
174337172 | Riduz. concentrica 33,7x17,2 2mm 304L | Concentric reduc. 33,7x17,2 2mm 304L | Red.K. 33,7x17,2 2 mm 1.4307 | Réd. con. 33,7x17,2 2 mm AISI304L | Red. con. 33,7x17,2 2 mm AISI304L | 11.39
174337213 | Riduz. concentrica 33,7x21,3 2mm 304L | Concentric reduc. 33,7x21,3 2mm 304L | Red.K. 33,7x21,3 2 mm 1.4307 | Réd. con. 33,7x21,3 2 mm AISI304L | Red. con. 33,7x21,3 2 mm AISI304L | 8.85
174337269 | Riduz. concentrica 33,7x26,9 2mm 304L | Concentric reduc. 33,7x26,9 2mm 304L | Red.K. 33,7x26,9 2 mm 1.4307 | Réd. con. 33,7x26,9 2 mm AISI304L | Red. con. 33,7x26,9 2 mm AISI304L | 5.06
174424213 | Riduz. concentrica 42,4x21,3 2mm 304L | Concentric reduc. 42,4x21,3 2mm 304L | Red.K. 42,4x21,3 2 mm 1.4307 | Réd. con. 42,4x21,3 2 mm AISI304L | Red. con. 42,4x21,3 2 mm AISI304L | 14.86
174424269 | Riduz. concentrica 42,4x26,9 2mm 304L | Concentric reduc. 42,4x26,9 2mm 304L | Red.K. 42,4x26,9 2 mm 1.4307 | Réd. con. 42,4x26,9 2 mm AISI304L | Red. con. 42,4x26,9 2 mm AISI304L | 11.23
174424337 | Riduz. concentrica 42,4x33,7 2mm 304L | Concentric reduc. 42,4x33,7 2mm 304L | Red.K. 42,4x33,7 2 mm 1.4307 | Réd. con. 42,4x33,7 2 mm AISI304L | Red. con. 42,4x33,7 2 mm AISI304L | 5.71
174483213 | Riduz. concentrica 48,3x21,3 2mm 304L | Concentric reduc. 48,3x21,3 2mm 304L | Red.K. 48,3x21,3 2 mm 1.4307 | Réd. con. 48,3x21,3 2 mm AISI304L | Red. con. 48,3x21,3 2 mm AISI304L | 20.55
174483269 | Riduz. concentrica 48,3x26,9 2mm 304L | Concentric reduc. 48,3x26,9 2mm 304L | Red.K. 48,3x26,9 2 mm 1.4307 | Réd. con. 48,3x26,9 2 mm AISI304L | Red. con. 48,3x26,9 2 mm AISI304L | 13.43
174483337 | Riduz. concentrica 48,3x33,7 2mm 304L | Concentric reduc. 48,3x33,7 2mm 304L | Red.K. 48,3x33,7 2 mm 1.4307 | Réd. con. 48,3x33,7 2 mm AISI304L | Red. con. 48,3x33,7 2 mm AISI304L | 10.59
174483424 | Riduz. concentrica 48,3x42,4 2mm 304L | Concentric reduc. 48,3x42,4 2mm 304L | Red.K. 48,3x42,4 2 mm 1.4307 | Réd. con. 48,3x42,4 2 mm AISI304L | Red. con. 48,3x42,4 2 mm AISI304L | 6.48
174603213 | Riduz. concentrica 60,3x21,3 2mm 304L | Concentric reduc. 60,3x21,3 2mm 304L | Red.K. 60,3x21,3 2 mm 1.4307 | Réd. con. 60,3x21,3 2 mm AISI304L | Red. con. 60,3x21,3 2 mm AISI304L | 31.59
174603269 | Riduz. concentrica 60,3x26,9 2mm 304L | Concentric reduc. 60,3x26,9 2mm 304L | Red.K. 60,3x26,9 2 mm 1.4307 | Réd. con. 60,3x26,9 2 mm AISI304L | Red. con. 60,3x26,9 2 mm AISI304L | 25.29
174603337 | Riduz. concentrica 60,3x33,7 2mm 304L | Concentric reduc. 60,3x33,7 2mm 304L | Red.K. 60,3x33,7 2 mm 1.4307 | Réd. con. 60,3x33,7 2 mm AISI304L | Red. con. 60,3x33,7 2 mm AISI304L | 14.22
174603424 | Riduz. concentrica 60,3x42,4 2mm 304L | Concentric reduc. 60,3x42,4 2mm 304L | Red.K. 60,3x42,4 2 mm 1.4307 | Réd. con. 60,3x42,4 2 mm AISI304L | Red. con. 60,3x42,4 2 mm AISI304L | 12.01
174603483 | Riduz. concentrica 60,3x48,3 2mm 304L | Concentric reduc. 60,3x48,3 2mm 304L | Red.K. 60,3x48,3 2 mm 1.4307 | Réd. con. 60,3x48,3 2 mm AISI304L | Red. con. 60,3x48,3 2 mm AISI304L | 7.75
174761269 | Riduz. concentrica 76,1x26,9 2mm 304L | Concentric reduc. 76,1x26,9 2mm 304L | Red.K. 76,1x26,9 2 mm 1.4307 | Réd. con. 76,1x26,9 2 mm AISI304L | Red. con. 76,1x26,9 2 mm AISI304L | 41.56
174761337 | Riduz. concentrica 76,1x33,7 2mm 304L | Concentric reduc. 76,1x33,7 2mm 304L | Red.K. 76,1x33,7 2 mm 1.4307 | Réd. con. 76,1x33,7 2 mm AISI304L | Red. con. 76,1x33,7 2 mm AISI304L | 29.72
174761424 | Riduz. concentrica 76,1x42,4 2mm 304L | Concentric reduc. 76,1x42,4 2mm 304L | Red.K. 76,1x42,4 2 mm 1.4307 | Réd. con. 76,1x42,4 2 mm AISI304L | Red. con. 76,1x42,4 2 mm AISI304L | 19.3
174761483 | Riduz. concentrica 76,1x48,3 2mm 304L | Concentric reduc. 76,1x48,3 2mm 304L | Red.K. 76,1x48,3 2 mm 1.4307 | Réd. con. 76,1x48,3 2 mm AISI304L | Red. con. 76,1x48,3 2 mm AISI304L | 16.33
174761603 | Riduz. concentrica 76,1x60,3 2mm 304L | Concentric reduc. 76,1x60,3 2mm 304L | Red.K. 76,1x60,3 2 mm 1.4307 | Réd. con. 76,1x60,3 2 mm AISI304L | Red. con. 76,1x60,3 2 mm AISI304L | 9.97
174889337 | Riduz. concentrica 88,9x33,7 2mm 304L | Concentric reduc. 88,9x33,7 2mm 304L | Red.K. 88,9x33,7 2 mm 1.4307 | Réd. con. 88,9x33,7 2 mm AISI304L | Red. con. 88,9x33,7 2 mm AISI304L | 53.46
174889424 | Riduz. concentrica 88,9x42,4 2mm 304L | Concentric reduc. 88,9x42,4 2mm 304L | Red.K. 88,9x42,4 2 mm 1.4307 | Réd. con. 88,9x42,4 2 mm AISI304L | Red. con. 88,9x42,4 2 mm AISI304L | 41.58
174889483 | Riduz. concentrica 88,9x48,3 2mm 304L | Concentric reduc. 88,9x48,3 2mm 304L | Red.K. 88,9x48,3 2 mm 1.4307 | Réd. con. 88,9x48,3 2 mm AISI304L | Red. con. 88,9x48,3 2 mm AISI304L | 25.68
174889603 | Riduz. concentrica 88,9x60,3 2mm 304L | Concentric reduc. 88,9x60,3 2mm 304L | Red.K. 88,9x60,3 2 mm 1.4307 | Réd. con. 88,9x60,3 2 mm AISI304L | Red. con. 88,9x60,3 2 mm AISI304L | 23.18
174889761 | Riduz. concentrica 88,9x76,1 2mm 304L | Concentric reduc. 88,9x76,1 2mm 304L | Red.K. 88,9x76,1 2 mm 1.4307 | Réd. con. 88,9x76,1 2 mm AISI304L | Red. con. 88,9x76,1 2 mm AISI304L | 12.07
174114337 | Riduz. concentrica 114,3x33,7 2mm 304L | Concentric reduc. 114,3x33,7 2mm 304L | Red.K. 114,3x33,7 2 mm 1.4307 | Réd. con. 114,3x33,7 2 mm AISI304L | Red. con. 114,3x33,7 2 mm AISI304L | 76.18
174114424 | Riduz. concentrica 114,3x42,4 2mm 304L | Concentric reduc. 114,3x42,4 2mm 304L | Red.K. 114,3x42,4 2 mm 1.4307 | Réd. con. 114,3x42,4 2 mm AISI304L | Red. con. 114,3x42,4 2 mm AISI304L | 56.59
174114483 | Riduz. concentrica 114,3x48,3 2mm 304L | Concentric reduc. 114,3x48,3 2mm 304L | Red.K. 114,3x48,3 2 mm 1.4307 | Réd. con. 114,3x48,3 2 mm AISI304L | Red. con. 114,3x48,3 2 mm AISI304L | 38.64
174114603 | Riduz. concentrica 114,3x60,3 2mm 304L | Concentric reduc. 114,3x60,3 2mm 304L | Red.K. 114,3x60,3 2 mm 1.4307 | Réd. con. 114,3x60,3 2 mm AISI304L | Red. con. 114,3x60,3 2 mm AISI304L | 33.71
174114761 | Riduz. concentrica 114,3x76,1 2mm 304L | Concentric reduc. 114,3x76,1 2mm 304L | Red.K. 114,3x76,1 2 mm 1.4307 | Réd. con. 114,3x76,1 2 mm AISI304L | Red. con. 114,3x76,1 2 mm AISI304L | 26.73
174114889 | Riduz. concentrica 114,3x88,9 2mm 304L | Concentric reduc. 114,3x88,9 2mm 304L | Red.K. 114,3x88,9 2 mm 1.4307 | Réd. con. 114,3x88,9 2 mm AISI304L | Red. con. 114,3x88,9 2 mm AISI304L | 22.87
174139603 | Riduz. concentrica 139,7x60,3 2mm 304L | Concentric reduc. 139,7x60,3 2mm 304L | Red.K. 139,7x60,3 2 mm 1.4307 | Réd. con. 139,7x60,3 2 mm AISI304L | Red. con. 139,7x60,3 2 mm AISI304L | 70.77
174139761 | Riduz. concentrica 139,7x76,1 2mm 304L | Concentric reduc. 139,7x76,1 2mm 304L | Red.K. 139,7x76,1 2 mm 1.4307 | Réd. con. 139,7x76,1 2 mm AISI304L | Red. con. 139,7x76,1 2 mm AISI304L | 59.4
174139889 | Riduz. concentrica 139,7x88,9 2mm 304L | Concentric reduc. 139,7x88,9 2mm 304L | Red.K. 139,7x88,9 2 mm 1.4307 | Réd. con. 139,7x88,9 2 mm AISI304L | Red. con. 139,7x88,9 2 mm AISI304L | 52.29
174139101 | Riduz. concentrica 139,7x101,6 2mm 304L | Concentric reduc. 139,7x101,6 2mm 304L | Red.K. 139,7x101,6 2 mm 1.4307 | Réd. con. 139,7x101,6 2 mm AISI304L | Red. con. 139,7x101,6 2 mm AISI304L | 47.4
174139114 | Riduz. concentrica 139,7x114,3 2mm 304L | Concentric reduc. 139,7x114,3 2mm 304L | Red.K. 139,7x114,3 2 mm 1.4307 | Réd. con. 139,7x114,3 2 mm AISI304L | Red. con. 139,7x114,3 2 mm AISI304L | 47.4
174168603 | Riduz. concentrica 168,3x60,3 2mm 304L | Concentric reduc. 168,3x60,3 2mm 304L | Red.K. 168,3x60,3 2 mm 1.4307 | Réd. con. 168,3x60,3 2 mm AISI304L | Red. con. 168,3x60,3 2 mm AISI304L | 89.1
174168761 | Riduz. concentrica 168,3x76,1 2mm 304L | Concentric reduc. 168,3x76,1 2mm 304L | Red.K. 168,3x76,1 2 mm 1.4307 | Réd. con. 168,3x76,1 2 mm AISI304L | Red. con. 168,3x76,1 2 mm AISI304L | 77.24
174168889 | Riduz. concentrica 168,3x88,9 2mm 304L | Concentric reduc. 168,3x88,9 2mm 304L | Red.K. 168,3x88,9 2 mm 1.4307 | Réd. con. 168,3x88,9 2 mm AISI304L | Red. con. 168,3x88,9 2 mm AISI304L | 71.29
174168114 | Riduz. concentrica 168,3x114,3 2mm 304L | Concentric reduc. 168,3x114,3 2mm 304L | Red.K. 168,3x114,3 2 mm 1.4307 | Réd. con. 168,3x114,3 2 mm AISI304L | Red. con. 168,3x114,3 2 mm AISI304L | 60.65
174168139 | Riduz. concentrica 168,3x139,7 2mm 304L | Concentric reduc. 168,3x139,7 2mm 304L | Red.K. 168,3x139,7 2 mm 1.4307 | Réd. con. 168,3x139,7 2 mm AISI304L | Red. con. 168,3x139,7 2 mm AISI304L | 45.74
174219889 | Riduz. concentrica 219,1x88,9 2mm 304L | Concentric reduc. 219,1x88,9 2mm 304L | Red.K. 219,1x88,9 2 mm 1.4307 | Réd. con. 219,1x 88,9 2 mm AISI304L | Red. con. 219,1x88,9 2 mm AISI304L | 138.18
174219114 | Riduz. concentrica 219,1x114,3 2mm 304L | Concentric reduc. 219,1x114,3 2mm 304L | Red.K. 219,1x114,3 2 mm 1.4307 | Réd. con. 219,1x114,3 2 mm AISI304L | Red. con. 219,1x114,3 2 mm AISI304L | 112.84
174219139 | Riduz. concentrica 219,1x139,7 2mm 304L | Concentric reduc. 219,1x139,7 2mm 304L | Red.K. 219,1x139,7 2 mm 1.4307 | Réd. con. 219,1x139,7 2 mm AISI304L | Red. con. 219,1x139,7 2 mm AISI304L | 71.29
174219168 | Riduz. concentrica 219,1x168,3 2mm 304L | Concentric reduc. 219,1x168,3 2mm 304L | Red.K. 219,1x168,3 2 mm 1.4307 | Réd. con. 219,1x168,3 2 mm AISI304L | Red. con. 219,1x168,3 2 mm AISI304L | 65.33
174273139 | Riduz. concentrica 273x139,7 2mm 304L | Concentric reduc. 273 x139,7 2mm 304L | Red.K. 273 x139,7 2 mm 1.4307 | Réd. con. 273x139,7 2 mm AISI304L | Red. con. 273 x139,7 2 mm AISI304L | 193.03
174273168 | Riduz. concentrica 273x168,3 2mm 304L | Concentric reduc. 273 x168,3 2mm 304L | Red.K. 273 x168,3 2 mm 1.4307 | Réd. con. 273x168,3 2 mm AISI304L | Red. con. 273 x168,3 2 mm AISI304L | 175.21
174273219 | Riduz. concentrica 273x219,1 2mm 304L | Concentric reduc. 273 x219,1 2mm 304L | Red.K. 273 x219,1 2 mm 1.4307 | Réd. con. 273x219,1 2 mm AISI304L | Red. con. 273 x219,1 2 mm AISI304L | 130.68
176269172 | Riduz. concentrica 26,9x17,2 2mm 316L | Concentric reduc. 26,9x17,2 2mm 316L | Red.K. 26,9x17,2 2 mm 1.4404 | Réd. con. 26,9x17,2 2 mm AISI316L | Red. con. 26,9x17,2 2 mm AISI316L | 12.22
176269213 | Riduz. concentrica 26,9x21,3 2mm 316L | Concentric reduc. 26,9x21,3 2mm 316L | Red.K. 26,9x21,3 2 mm 1.4404 | Réd. con. 26,9x21,3 2 mm AISI316L | Red. con. 26,9x21,3 2 mm AISI316L | 8.39
176337172 | Riduz. concentrica 33,7x17,2 2mm 316L | Concentric reduc. 33,7x17,2 2mm 316L | Red.K. 33,7x17,2 2 mm 1.4404 | Réd. con. 33,7x17,2 2 mm AISI316L | Red. con. 33,7x17,2 2 mm AISI316L | 14.1
176337213 | Riduz. concentrica 33,7x21,3 2mm 316L | Concentric reduc. 33,7x21,3 2mm 316L | Red.K. 33,7x21,3 2 mm 1.4404 | Réd. con. 33,7x21,3 2 mm AISI316L | Red. con. 33,7x21,3 2 mm AISI316L | 11.25
176337269 | Riduz. concentrica 33,7x26,9 2mm 316L | Concentric reduc. 33,7x26,9 2mm 316L | Red.K. 33,7x26,9 2 mm 1.4404 | Réd. con. 33,7x26,9 2 mm AISI316L | Red. con. 33,7x26,9 2 mm AISI316L | 6.28
176424213 | Riduz. concentrica 42,4x21,3 2mm 316L | Concentric reduc. 42,4x21,3 2mm 316L | Red.K. 42,4x21,3 2 mm 1.4404 | Réd. con. 42,4x21,3 2 mm AISI316L | Red. con. 42,4x21,3 2 mm AISI316L | 18.61
176424269 | Riduz. concentrica 42,4x26,9 2mm 316L | Concentric reduc. 42,4x26,9 2mm 316L | Red.K. 42,4x26,9 2 mm 1.4404 | Réd. con. 42,4x26,9 2 mm AISI316L | Red. con. 42,4x26,9 2 mm AISI316L | 13.81
176424337 | Riduz. concentrica 42,4x33,7 2mm 316L | Concentric reduc. 42,4x33,7 2mm 316L | Red.K. 42,4x33,7 2 mm 1.4404 | Réd. con. 42,4x33,7 2 mm AISI316L | Red. con. 42,4x33,7 2 mm AISI316L | 7
176483213 | Riduz. concentrica 48,3x21,3 2mm 316L | Concentric reduc. 48,3x21,3 2mm 316L | Red.K. 48,3x21,3 2 mm 1.4404 | Réd. con. 48,3x21,3 2 mm AISI316L | Red. con. 48,3x21,3 2 mm AISI316L | 25.66
176483269 | Riduz. concentrica 48,3x26,9 2mm 316L | Concentric reduc. 48,3x26,9 2mm 316L | Red.K. 48,3x26,9 2 mm 1.4404 | Réd. con. 48,3x26,9 2 mm AISI316L | Red. con. 48,3x26,9 2 mm AISI316L | 16.69
176483337 | Riduz. concentrica 48,3x33,7 2mm 316L | Concentric reduc. 48,3x33,7 2mm 316L | Red.K. 48,3x33,7 2 mm 1.4404 | Réd. con. 48,3x33,7 2 mm AISI316L | Red. con. 48,3x33,7 2 mm AISI316L | 13.15
176483424 | Riduz. concentrica 48,3x42,4 2mm 316L | Concentric reduc. 48,3x42,4 2mm 316L | Red.K. 48,3x42,4 2 mm 1.4404 | Réd. con. 48,3x42,4 2 mm AISI316L | Red. con. 48,3x42,4 2 mm AISI316L | 7.73
176603213 | Riduz. concentrica 60,3x21,3 2mm 316L | Concentric reduc. 60,3x21,3 2mm 316L | Red.K. 60,3x21,3 2 mm 1.4404 | Réd. con. 60,3x21,3 2 mm AISI316L | Red. con. 60,3x21,3 2 mm AISI316L | 40.77
176603269 | Riduz. concentrica 60,3x26,9 2mm 316L | Concentric reduc. 60,3x26,9 2mm 316L | Red.K. 60,3x26,9 2 mm 1.4404 | Réd. con. 60,3x26,9 2 mm AISI316L | Red. con. 60,3x26,9 2 mm AISI316L | 31.43
176603337 | Riduz. concentrica 60,3x33,7 2mm 316L | Concentric reduc. 60,3x33,7 2mm 316L | Red.K. 60,3x33,7 2 mm 1.4404 | Réd. con. 60,3x33,7 2 mm AISI316L | Red. con. 60,3x33,7 2 mm AISI316L | 17.63
176603424 | Riduz. concentrica 60,3x42,4 2mm 316L | Concentric reduc. 60,3x42,4 2mm 316L | Red.K. 60,3x42,4 2 mm 1.4404 | Réd. con. 60,3x42,4 2 mm AISI316L | Red. con. 60,3x42,4 2 mm AISI316L | 15.08
176603483 | Riduz. concentrica 60,3x48,3 2mm 316L | Concentric reduc. 60,3x48,3 2mm 316L | Red.K. 60,3x48,3 2 mm 1.4404 | Réd. con. 60,3x48,3 2 mm AISI316L | Red. con. 60,3x48,3 2 mm AISI316L | 10.26
176761269 | Riduz. concentrica 76,1x26,9 2mm 316L | Concentric reduc. 76,1x26,9 2mm 316L | Red.K. 76,1x26,9 2 mm 1.4404 | Réd. con. 76,1x26,9 2 mm AISI316L | Red. con. 76,1x26,9 2 mm AISI316L | 53.88
176761337 | Riduz. concentrica 76,1x33,7 2mm 316L | Concentric reduc. 76,1x33,7 2mm 316L | Red.K. 76,1x33,7 2 mm 1.4404 | Réd. con. 76,1x33,7 2 mm AISI316L | Red. con. 76,1x33,7 2 mm AISI316L | 38.47
176761424 | Riduz. concentrica 76,1x42,4 2mm 316L | Concentric reduc. 76,1x42,4 2mm 316L | Red.K. 76,1x42,4 2 mm 1.4404 | Réd. con. 76,1x42,4 2 mm AISI316L | Red. con. 76,1x42,4 2 mm AISI316L | 25.03
176761483 | Riduz. concentrica 76,1x48,3 2mm 316L | Concentric reduc. 76,1x48,3 2mm 316L | Red.K. 76,1x48,3 2 mm 1.4404 | Réd. con. 76,1x48,3 2 mm AISI316L | Red. con. 76,1x48,3 2 mm AISI316L | 21.21
176761603 | Riduz. concentrica 76,1x60,3 2mm 316L | Concentric reduc. 76,1x60,3 2mm 316L | Red.K. 76,1x60,3 2 mm 1.4404 | Réd. con. 76,1x60,3 2 mm AISI316L | Red. con. 76,1x60,3 2 mm AISI316L | 13.81
176889337 | Riduz. concentrica 88,9x33,7 2mm 316L | Concentric reduc. 88,9x33,7 2mm 316L | Red.K. 88,9x33,7 2 mm 1.4404 | Réd. con. 88,9x33,7 2 mm AISI316L | Red. con. 88,9x33,7 2 mm AISI316L | 69.27
176889424 | Riduz. concentrica 88,9x42,4 2mm 316L | Concentric reduc. 88,9x42,4 2mm 316L | Red.K. 88,9x42,4 2 mm 1.4404 | Réd. con. 88,9x42,4 2 mm AISI316L | Red. con. 88,9x42,4 2 mm AISI316L | 53.89
176889483 | Riduz. concentrica 88,9x48,3 2mm 316L | Concentric reduc. 88,9x48,3 2mm 316L | Red.K. 88,9x48,3 2 mm 1.4404 | Réd. con. 88,9x48,3 2 mm AISI316L | Red. con. 88,9x48,3 2 mm AISI316L | 33.36
176889603 | Riduz. concentrica 88,9x60,3 2mm 316L | Concentric reduc. 88,9x60,3 2mm 316L | Red.K. 88,9x60,3 2 mm 1.4404 | Réd. con. 88,9x60,3 2 mm AISI316L | Red. con. 88,9x60,3 2 mm AISI316L | 30.17
176889761 | Riduz. concentrica 88,9x76,1 2mm 316L | Concentric reduc. 88,9x76,1 2mm 316L | Red.K. 88,9x76,1 2 mm 1.4404 | Réd. con. 88,9x76,1 2 mm AISI316L | Red. con. 88,9x76,1 2 mm AISI316L | 16.56
176114337 | Riduz. concentrica 114,3x33,7 2mm 316L | Concentric reduc. 114,3x33,7 2mm 316L | Red.K. 114,3x33,7 2 mm 1.4404 | Réd. con. 114,3x33,7 2 mm AISI304L | Red. con. 114,3x33,7 2 mm AISI304L | 100.08
176114424 | Riduz. concentrica 114,3x42,4 2mm 316L | Concentric reduc. 114,3x42,4 2mm 316L | Red.K. 114,3x42,4 2 mm 1.4404 | Réd. con. 114,3x42,4 2 mm AISI316L | Red. con. 114,3x42,4 2 mm AISI316L | 73.12
176114483 | Riduz. concentrica 114,3x48,3 2mm 316L | Concentric reduc. 114,3x48,3 2mm 316L | Red.K. 114,3x48,3 2 mm 1.4404 | Réd. con. 114,3x48,3 2 mm AISI316L | Red. con. 114,3x48,3 2 mm AISI316L | 50.03
176114603 | Riduz. concentrica 114,3x60,3 2mm 316L | Concentric reduc. 114,3x60,3 2mm 316L | Red.K. 114,3x60,3 2 mm 1.4404 | Réd. con. 114,3x60,3 2 mm AISI316L | Red. con. 114,3x60,3 2 mm AISI316L | 43.61
176114761 | Riduz. concentrica 114,3x76,1 2mm 316L | Concentric reduc. 114,3x76,1 2mm 316L | Red.K. 114,3x76,1 2 mm 1.4404 | Réd. con. 114,3x76,1 2 mm AISI316L | Red. con. 114,3x76,1 2 mm AISI316L | 34.66
176114889 | Riduz. concentrica 114,3x88,9 2mm 316L | Concentric reduc. 114,3x88,9 2mm 316L | Red.K. 114,3x88,9 2 mm 1.4404 | Réd. con. 114,3x88,9 2 mm AISI316L | Red. con. 114,3x88,9 2 mm AISI316L | 27.41
176139603 | Riduz. concentrica 139,7x60,3 2mm 316L | Concentric reduc. 139,7x60,3 2mm 316L | Red.K. 139,7x60,3 2 mm 1.4404 | Réd. con. 139,7x60,3 2 mm AISI316L | Red. con. 139,7x60,3 2 mm AISI316L | 92.26
176139761 | Riduz. concentrica 139,7x76,1 2mm 316L | Concentric reduc. 139,7x76,1 2mm 316L | Red.K. 139,7x76,1 2 mm 1.4404 | Réd. con. 139,7x76,1 2 mm AISI316L | Red. con. 139,7x76,1 2 mm AISI316L | 76.97
176139889 | Riduz. concentrica 139,7x88,9 2mm 316L | Concentric reduc. 139,7x88,9 2mm 316L | Red.K. 139,7x88,9 2 mm 1.4404 | Réd. con. 139,7x88,9 2 mm AISI316L | Red. con. 139,7x88,9 2 mm AISI316L | 67.66
176139101 | Riduz. concentrica 139,7x101,6 2mm 316L | Concentric reduc. 139,7x101,6 2mm 316L | Red.K. 139,7x101,6 2 mm 1.4404 | Réd. con. 139,7x101,6 2 mm AISI316L | Red. con. 139,7x101,6 2 mm AISI316L | 67.66
176139114 | Riduz. concentrica 139,7x114,3 2mm 316L | Concentric reduc. 139,7x114,3 2mm 316L | Red.K. 139,7x114,3 2 mm 1.4404 | Réd. con. 139,7x114,3 2 mm AISI316L | Red. con. 139,7x114,3 2 mm AISI316L | 61.57
176168603 | Riduz. concentrica 168,3x60,3 2mm 316L | Concentric reduc. 168,3x60,3 2mm 316L | Red.K. 168,3x60,3 2 mm 1.4404 | Réd. con. 168,3x60,3 2 mm AISI316L | Red. con. 168,3x60,3 2 mm AISI316L | 115.01
176168761 | Riduz. concentrica 168,3x76,1 2mm 316L | Concentric reduc. 168,3x76,1 2mm 316L | Red.K. 168,3x76,1 2 mm 1.4404 | Réd. con. 168,3x76,1 2 mm AISI316L | Red. con. 168,3x76,1 2 mm AISI316L | 100.08
176168889 | Riduz. concentrica 168,3x88,9 2mm 316L | Concentric reduc. 168,3x88,9 2mm 316L | Red.K. 168,3x88,9 2 mm 1.4404 | Réd. con. 168,3x88,9 2 mm AISI316L | Red. con. 168,3x88,9 2 mm AISI316L | 92.26
176168114 | Riduz. concentrica 168,3x114,3 2mm 316L | Concentric reduc. 168,3x114,3 2mm 316L | Red.K. 168,3x114,3 2 mm 1.4404 | Réd. con. 168,3x114,3 2 mm AISI304L | Red. con. 168,3x114,3 2 mm AISI304L | 84.68
176168139 | Riduz. concentrica 168,3x139,7 2mm 316L | Concentric reduc. 168,3x139,7 2mm 316L | Red.K. 168,3x139,7 2 mm 1.4404 | Réd. con. 168,3x139,7 2 mm AISI316L | Red. con. 168,3x139,7 2 mm AISI316L | 58.15
176219889 | Riduz. concentrica 219,1x88,9 2mm 316L | Concentric reduc. 219,1x88,9 2mm 316L | Red.K. 219,1x88,9 2 mm 1.4404 | Réd. con. 219,1x88,9 2 mm AISI316L | Red. con. 219,1x 88,9 2 mm AISI316L | 184.74
176219114 | Riduz. concentrica 219,1x114,3 2mm 316L | Concentric reduc. 219,1x114,3 2mm 316L | Red.K. 219,1x114,3 2 mm 1.4404 | Réd. con. 219,1x114,3 2 mm AISI316L | Red. con. 219,1x114,3 2 mm AISI316L | 146.25
176219139 | Riduz. concentrica 219,1x139,7 2mm 316L | Concentric reduc. 219,1x139,7 2mm 316L | Red.K. 219,1x139,7 2 mm 1.4404 | Réd. con. 219,1x139,7 2 mm AISI316L | Red. con. 219,1x139,7 2 mm AISI316L | 92.4
176219168 | Riduz. concentrica 219,1x168,3 2mm 316L | Concentric reduc. 219,1x168,3 2mm 316L | Red.K. 219,1x168,3 2 mm 1.4404 | Réd. con. 219,1x168,3 2 mm AISI316L | Red. con. 219,1x168,3 2 mm AISI316L | 84.68
176273139 | Riduz. concentrica 273x139,7 2mm 316L | Concentric reduc. 273x139,7 2mm 316L | Red.K. 273x139,7 2 mm 1.4404 | Réd. con. 273x139,7 2 mm AISI316L | Red. con. 273x139,7 2 mm AISI316L | 250.19
176273168 | Riduz. concentrica 273x168,3 2mm 316L | Concentric reduc. 273x168,3 2mm 316L | Red.K. 273x168,3 2 mm 1.4404 | Réd. con. 273x168,3 2 mm AISI316L | Red. con. 273x168,3 2 mm AISI316L | 227.06
176273219 | Riduz. concentrica 273x219,1 2mm 316L | Concentric reduc. 273x219,1 2mm 316L | Red.K. 273x219,1 2 mm 1.4404 | Réd. con. 273x219,1 2 mm AISI316L | Red. con. 273x219,1 2 mm AISI316L | 169.35
200213004 | Tee ribassato 21,3x2 304L | Equal tee short 21,3x2 304L | T-Stueck Kurz 21,3x2 1.4307 | Tee court 21,3x2 AISI304L | Te cuello corto 21,3x2 AISI304L | 6.86
200269004 | Tee ribassato 26,9x2 304L | Equal tee short 26,9x2 304L | T-Stueck Kurz 26,9x2 1.4307 | Tee court 26,9x2 AISI304L | Te cuello corto 26,9x2 AISI304L | 7.14
200337004 | Tee ribassato 33,7x2 304L | Equal tee short 33,7x2 304L | T-Stueck Kurz 33,7x2 1.4307 | Tee court 33,7x2 AISI304L | Te cuello corto 33,7x2 AISI304L | 8.1
200424004 | Tee ribassato 42,4x2 304L | Equal tee short 42,4x2 304L | T-Stueck Kurz 42,4x2 1.4307 | Tee court 42,4x2 AISI304L | Te cuello corto 42,4x2 AISI304L | 10.09
200483004 | Tee ribassato 48,3x2 304L | Equal tee short 48,3x2 304L | T-Stueck Kurz 48,3x2 1.4307 | Tee court 48,3x2 AISI304L | Te cuello corto 48,3x2 AISI304L | 11.97
200603004 | Tee ribassato 60,3x2 304L | Equal tee short 60,3x2 304L | T-Stueck Kurz 60,3x2 1.4307 | Tee court 60,3x2 AISI304L | Te cuello corto 60,3x2 AISI304L | 13.41
200761004 | Tee ribassato 76,1x2 304L | Equal tee short 76,1x2 304L | T-Stueck Kurz 76,1x2 1.4307 | Tee court 76,1x2 AISI304L | Te cuello corto 76,1x2 AISI304L | 21.06
200889004 | Tee ribassato 88,9x2 304L | Equal tee short 88,9x2 304L | T-Stueck Kurz 88,9x2 1.4307 | Tee court 88,9x2 AISI304L | Te cuello corto 88,9x2 AISI304L | 23.21
200114004 | Tee ribassato 114,3x2 304L | Equal tee short 114,3x2 304L | T-Stueck Kurz 114,3x2 1.4307 | Tee court 114,3x2 AISI304L | Te cuello corto 114,3x2 AISI304L | 41.77
200213304 | Tee normale 21,3x2 304L | Equal tee normal 21,3x2 304L | T-Stueck Lang 21,3x2 1.4307 | Tee normal 21,3x2 AISI304L | Te cuello largo 21,3x2 AISI304L | 9.13
200269304 | Tee normale 26,9x2 304L | Equal tee normal 26,9x2 304L | T-Stueck Lang 26,9x2 1.4307 | Tee normal 26,9x2 AISI304L | Te cuello largo 26,9x2 AISI304L | 9.47
200337304 | Tee normale 33,7x2 304L | Equal tee normal 33,7x2 304L | T-Stueck Lang 33,7x2 1.4307 | Tee normal 33,7x2 AISI304L | Te cuello largo 33,7x2 AISI304L | 10.78
200424304 | Tee normale 42,4x2 304L | Equal tee normal 42,4x2 304L | T-Stueck Lang 42,4x2 1.4307 | Tee normal 42,4x2 AISI304L | Te cuello largo 42,4x2 AISI304L | 13.43
200483304 | Tee normale 48,3x2 304L | Equal tee normal 48,3x2 304L | T-Stueck Lang 48,3x2 1.4307 | Tee normal 48,3x2 AISI304L | Te cuello largo 48,3x2 AISI304L | 15.94
200603304 | Tee normale 60,3x2 304L | Equal tee normal 60,3x2 304L | T-Stueck Lang 60,3x2 1.4307 | Tee normal 60,3x2 AISI304L | Te cuello largo 60,3x2 AISI304L | 17.9
200761304 | Tee normale 76,1x2 304L | Equal tee normal 76,1x2 304L | T-Stueck Lang 76,1x2 1.4307 | Tee normal 76,1x2 AISI304L | Te cuello largo 76,1x2 AISI304L | 28.1
200889304 | Tee normale 88,9x2 304L | Equal tee normal 88,9x2 304L | T-Stueck Lang 88,9x2 1.4307 | Tee normal 88,9x2 AISI304L | Te cuello largo 88,9x2 AISI304L | 30.98
200114304 | Tee normale 114,3x2 304L | Equal tee normal 114,3x2 304L | T-Stueck Lang 114,3x2 1.4307 | Tee normal 114,3x2 AISI304L | Te cuello largo 114,3x2 AISI304L | 55.69
200139304 | Tee normale 139,7x2 304L | Equal tee normal 139,7x2 304L | T-Stueck Lang 139,7x2 1.4307 | Tee normal 139,7x2 AISI304L | Te cuello largo 139,7x2 AISI304L | 231.06
200168304 | Tee normale 168,3x2 304L | Equal tee normal 168,3x2 304L | T-Stueck Lang 168,3x2 1.4307 | Tee normal 168,3x2 AISI304L | Te cuello largo 168,3x2 AISI304L | 325.16
200219304 | Tee normale 219,1x2 304L | Equal tee normal 219,1x2 304L | T-Stueck Lang 219,1x2 1.4307 | Tee normal 219,1x2 AISI304L | Te cuello largo 219,1x2 AISI304L | 558.3
200213006 | Tee ribassato 21,3x2 316L | Equal tee short 21,3x2 316L | T-Stueck Kurz 21,3x2 1.4404 | Tee court 21,3x2 AISI316L | Te cuello corto 21,3x2 AISI316L | 7.32
200269006 | Tee ribassato 26,9x2 316L | Equal tee short 26,9x2 316L | T-Stueck Kurz 26,9x2 1.4404 | Tee court 26,9x2 AISI316L | Te cuello corto 26,9x2 AISI316L | 7.62
200337006 | Tee ribassato 33,7x2 316L | Equal tee short 33,7x2 316L | T-Stueck Kurz 33,7x2 1.4404 | Tee court 33,7x2 AISI316L | Te cuello corto 33,7x2 AISI316L | 8.5
200424006 | Tee ribassato 42,4x2 316L | Equal tee short 42,4x2 316L | T-Stueck Kurz 42,4x2 1.4404 | Tee court 42,4x2 AISI316L | Te cuello corto 42,4x2 AISI316L | 12.35
200483006 | Tee ribassato 48,3x2 316L | Equal tee short 48,3x2 316L | T-Stueck Kurz 48,3x2 1.4404 | Tee court 48,3x2 AISI316L | Te cuello corto 48,3x2 AISI316L | 14.61
200603006 | Tee ribassato 60,3x2 316L | Equal tee short 60,3x2 316L | T-Stueck Kurz 60,3x2 1.4404 | Tee court 60,3x2 AISI316L | Te cuello corto 60,3x2 AISI316L | 16.97
200761006 | Tee ribassato 76,1x2 316L | Equal tee short 76,1x2 316L | T-Stueck Kurz 76,1x2 1.4404 | Tee court 76,1x2 AISI316L | Te cuello corto 76,1x2 AISI316L | 26.44
200889006 | Tee ribassato 88,9x2 316L | Equal tee short 88,9x2 316L | T-Stueck Kurz 88,9x2 1.4404 | Tee court 88,9x2 AISI316L | Te cuello corto 88,9x2 AISI316L | 30.27
200114006 | Tee ribassato 114,3x2 316L | Equal tee short 114,3x2 316L | T-Stueck Kurz 114,3x2 1.4404 | Tee court 114,3x2 AISI316L | Te cuello corto 114,3x2 AISI316L | 58.25
200213316 | Tee normale 21,3x2 316L | Equal tee normal 21,3x2 316L | T-Stueck Lang 21,3x2 1.4404 | Tee normal 21,3x2 AISI316L | Te cuello largo 21,3x2 AISI316L | 9.77
200269316 | Tee normale 26,9x2 316L | Equal tee normal 26,9x2 316L | T-Stueck Lang 26,9x2 1.4404 | Tee normal 26,9x2 AISI316L | Te cuello largo 26,9x2 AISI316L | 10.15
200337316 | Tee normale 33,7x2 316L | Equal tee normal 33,7x2 316L | T-Stueck Lang 33,7x2 1.4404 | Tee normal 33,7x2 AISI316L | Te cuello largo 33,7x2 AISI316L | 11.48
200424316 | Tee normale 42,4x2 316L | Equal tee normal 42,4x2 316L | T-Stueck Lang 42,4x2 1.4404 | Tee normal 42,4x2 AISI316L | Te cuello largo 42,4x2 AISI316L | 16.46
200483316 | Tee normale 48,3x2 316L | Equal tee normal 48,3x2 316L | T-Stueck Lang 48,3x2 1.4404 | Tee normal 48,3x2 AISI316L | Te cuello largo 48,3x2 AISI316L | 19.48
200603316 | Tee normale 60,3x2 316L | Equal tee normal 60,3x2 316L | T-Stueck Lang 60,3x2 1.4404 | Tee normal 60,3x2 AISI316L | Te cuello largo 60,3x2 AISI316L | 22.64
200761316 | Tee normale 76,1x2 316L | Equal tee normal 76,1x2 316L | T-Stueck Lang 76,1x2 1.4404 | Tee normal 76,1x2 AISI316L | Te cuello largo 76,1x2 AISI316L | 35.26
200889316 | Tee normale 88,9x2 316L | Equal tee normal 88,9x2 316L | T-Stueck Lang 88,9x2 1.4404 | Tee normal 88,9x2 AISI316L | Te cuello largo 88,9x2 AISI316L | 40.37
200114316 | Tee normale 114,3x2 316L | Equal tee normal 114,3x2 316L | T-Stueck Lang 114,3x2 1.4404 | Tee normal 114,3x2 AISI316L | Te cuello largo 114,3x2 AISI316L | 77.64
200139316 | Tee normale 139,7x2 316L | Equal tee normal 139,7x2 316L | T-Stueck Lang 139,7x2 1.4404 | Tee normal 139,7x2 AISI316L | Te cuello largo 139,7x2 AISI316L | 291.16
200168316 | Tee normale 168,3x2 316L | Equal tee normal 168,3x2 316L | T-Stueck Lang 168,3x2 1.4404 | Tee normal 168,3x2 AISI316L | Te cuello largo 168,3x2 AISI316L | 405.73
200219316 | Tee normale 219,1x2 316L | Equal tee normal 219,1x2 316L | T-Stueck Lang 219,1x2 1.4404 | Tee normal 219,1x2 AISI316L | Te cuello largo 219,1x2 AISI316L | 699.19
800213316 | Fondello 21,3x2 316L | Cap 21,3x2 316L | Kloepperboden 21,3x2 1.4404 | Fond bombé 21,3x2 AISI316L | Cap 21,3x2 AISI316L | 3.57
800269316 | Fondello 26,9x2 316L | Cap 26,9x2 316L | Kloepperboden 26,9x2 1.4404 | Fond bombé 26,9x2 AISI316L | Cap 26,9x2 AISI316L | 3.57
800337316 | Fondello 33,7x2 316L | Cap 33,7x2 316L | Kloepperboden 33,7x2 1.4404 | Fond bombé 33,7x2 AISI316L | Cap 33,7x2 AISI316L | 4.22
800424316 | Fondello 42,4x2 316L | Cap 42,4x2 316L | Kloepperboden 42,4x2 1.4404 | Fond bombé 42,4x2 AISI316L | Cap 42,4x2 AISI316L | 4.6
800483316 | Fondello 48,3x2 316L | Cap 48,3x2 316L | Kloepperboden 48,3x2 1.4404 | Fond bombé 48,3x2 AISI316L | Cap 48,3x2 AISI316L | 5.08
800603316 | Fondello 60,3x2 316L | Cap 60,3x2 316L | Kloepperboden 60,3x2 1.4404 | Fond bombé 60,3x2 AISI316L | Cap 60,3x2 AISI316L | 5.64
800761316 | Fondello 76,1x2 316L | Cap 76,1x2 316L | Kloepperboden 76,1x2 1.4404 | Fond bombé 76,1x2 AISI316L | Cap 76,1x2 AISI316L | 6.32
800889316 | Fondello 88,9x2 316L | Cap 88,9x2 316L | Kloepperboden 88,9x2 1.4404 | Fond bombé 88,9x2 AISI316L | Cap 88,9x2 AISI316L | 7.36
800101316 | Fondello 101,6x2 316L | Cap 101,6x2 316L | Kloepperboden 101,6x2 1.4404 | Fond bombé 101,6x2 AISI316L | Cap 101,6x2 AISI316L | 12.32
800108316 | Fondello 108x2 316L | Cap 108x2 316L | Kloepperboden 108 x2 1.4404 | Fond bombé 108x2 AISI316L | Cap 108x2 AISI316L | 14.04
800114316 | Fondello 114,3x2 316L | Cap 114,3x2 316L | Kloepperboden 114,3x2 1.4404 | Fond bombé 114,3x2 AISI316L | Cap 114,3x2 AISI316L | 19.81
800139316 | Fondello 139,7x2 316L | Cap 139,7x2 316L | Kloepperboden 139,7x2 1.4404 | Fond bombé 139,7x2 AISI316L | Cap 139,7x2 AISI316L | 24.54
800168316 | Fondello 168,3x2 316L | Cap 168,3x2 316L | Kloepperboden 168,3x2 1.4404 | Fond bombé 168,3x2 AISI316L | Cap 168,3x2 AISI316L | 36.04
800219316 | Fondello 219,1x2 316L | Cap 219,1x2 316L | Kloepperboden 219,1x2 1.4404 | Fond bombé 219,1x2 AISI316L | Cap 219,1x2 AISI316L | 56.41
800273316 | Fondello 273x2 316L | Cap 273x2 316L | Kloepperboden 273x2 1.4404 | Fond bombé 273x2 AISI316L | Cap 273x2 AISI316L | 69.11
800324316 | Fondello 324x2 316L | Cap 324x2 316L | Kloepperboden 324x2 1.4404 | Fond bombé 324x2 AISI316L | Cap 324x2 AISI316L | 98.78
714090015 | Curva Sch.10 90° SS 1/2" 304L | Seamless elbow Sch.10 90° 1/2" 304L | Naht.Bogen Sch.10 90° 1/2" 1.4307 | Courbe SS Sch.10 90° 1/2" 304L | Codo SS Sch.10 90° 1/2" 304L | 4.08
714090020 | Curva Sch.10 90° SS 3/4" 304L | Seamless elbow Sch.10 90° 3/4" 304L | Naht.Bogen Sch.10 90° 3/4" 1.4307 | Courbe SS Sch.10 90° 3/4" 304L | Codo SS Sch.10 90° 3/4" 304L | 4.67
714090025 | Curva Sch.10 90° SS 1" 304L | Seamless elbow Sch.10 90° 1" 304L | Naht.Bogen Sch.10 90° 1" 1.4307 | Courbe SS Sch.10 90° 1" 304L | Codo SS Sch.10 90° 1" 304L | 6.56
714090032 | Curva Sch.10 90° SS 1"1/4 304L | Seamless elbow Sch.10 90° 1"1/4 304L | Naht.Bogen Sch.10 90° 1"1/4 1.4307 | Courbe SS Sch.10 90° 1"1/4 304L | Codo SS Sch.10 90° 1"1/4 304L | 9.03
714090040 | Curva Sch.10 90° SS 1"1/2 304L | Seamless elbow Sch.10 90° 1"1/2 304L | Naht.Bogen Sch.10 90° 1"1/2 1.4307 | Courbe SS Sch.10 90° 1"1/2 304L | Codo SS Sch.10 90° 1"1/2 304L | 11.18
714090050 | Curva Sch.10 90° SS 2" 304L | Seamless elbow Sch.10 90° 2" 304L | Naht.Bogen Sch.10 90° 2" 1.4307 | Courbe SS Sch.10 90° 2" 304L | Codo SS Sch.10 90° 2" 304L | 17.68
714090065 | Curva Sch.10 90° SS 2"1/2 304L | Seamless elbow Sch.10 90° 2"1/2 304L | Naht.Bogen Sch.10 90° 2"1/2 1.4307 | Courbe SS Sch.10 90° 2"1/2 304L | Codo SS Sch.10 90° 2"1/2 304L | 28.68
714090080 | Curva Sch.10 90° SS 3" 304L | Seamless elbow Sch.10 90° 3" 304L | Naht.Bogen Sch.10 90° 3" 1.4307 | Courbe SS Sch.10 90° 3" 304L | Codo SS Sch.10 90° 3" 304L | 41.78
714090100 | Curva Sch.10 90° SS 4" 304L | Seamless elbow Sch.10 90° 4" 304L | Naht.Bogen Sch.10 90° 4" 1.4307 | Courbe SS Sch.10 90° 4" 304L | Codo SS Sch.10 90° 4" 304L | 70.44
714090125 | Curva Sch.10 90° SS 5" 304L | Seamless elbow Sch.10 90° 5" 304L | Naht.Bogen Sch.10 90° 5" 1.4307 | Courbe SS Sch.10 90° 5" 304L | Codo SS Sch.10 90° 5" 304L | 123.65
714090150 | Curva Sch.10 90° SS 6" 304L | Seamless elbow Sch.10 90° 6" 304L | Naht.Bogen Sch.10 90° 6" 1.4307 | Courbe SS Sch.10 90° 6" 304L | Codo SS Sch.10 90° 6" 304L | 176.64
714090200 | Curva Sch.10 90° SS 8" 304L | Seamless elbow Sch.10 90° 8" 304L | Naht.Bogen Sch.10 90° 8" 1.4307 | Courbe SS Sch.10 90° 8" 304L | Codo SS Sch.10 90° 8" 304L | 322.36
716090015 | Curva Sch.10 90° SS 1/2" 316L | Seamless elbow Sch.10 90° 1/2" 316L | Naht.Bogen Sch.10 90° 1/2" 1.4404 | Courbe SS Sch.10 90° 1/2" 316L | Codo SS Sch.10 90° 1/2" 316L | 4.87
716090020 | Curva Sch.10 90° SS 3/4" 316L | Seamless elbow Sch.10 90° 3/4" 316L | Naht.Bogen Sch.10 90° 3/4" 1.4404 | Courbe SS Sch.10 90° 3/4" 316L | Codo SS Sch.10 90° 3/4" 316L | 5.37
716090025 | Curva Sch.10 90° SS 1" 316L | Seamless elbow Sch.10 90° 1" 316L | Naht.Bogen Sch.10 90° 1" 1.4404 | Courbe SS Sch.10 90° 1" 316L | Codo SS Sch.10 90° 1" 316L | 7.79
716090032 | Curva Sch.10 90° SS 1"1/4 316L | Seamless elbow Sch.10 90° 1"1/4 316L | Naht.Bogen Sch.10 90° 1"1/4 1.4404 | Courbe SS Sch.10 90° 1"1/4 316L | Codo SS Sch.10 90° 1"1/4 316L | 11.18
716090040 | Curva Sch.10 90° SS 1"1/2 316L | Seamless elbow Sch.10 90° 1"1/2 316L | Naht.Bogen Sch.10 90° 1"1/2 1.4404 | Courbe SS Sch.10 90° 1"1/2 316L | Codo SS Sch.10 90° 1"1/2 316L | 14.13
716090050 | Curva Sch.10 90° SS 2" 316L | Seamless elbow Sch.10 90° 2" 316L | Naht.Bogen Sch.10 90° 2" 1.4404 | Courbe SS Sch.10 90° 2" 316L | Codo SS Sch.10 90° 2" 316L | 22.09
716090065 | Curva Sch.10 90° SS 2"1/2 316L | Seamless elbow Sch.10 90° 2"1/2 316L | Naht.Bogen Sch.10 90° 2"1/2 1.4404 | Courbe SS Sch.10 90° 2"1/2 316L | Codo SS Sch.10 90° 2"1/2 316L | 36.73
716090080 | Curva Sch.10 90° SS 3" 316L | Seamless elbow Sch.10 90° 3" 316L | Naht.Bogen Sch.10 90° 3" 1.4404 | Courbe SS Sch.10 90° 3" 316L | Codo SS Sch.10 90° 3" 316L | 51.48
716090100 | Curva Sch.10 90° SS 4" 316L | Seamless elbow Sch.10 90° 4" 316L | Naht.Bogen Sch.10 90° 4" 1.4404 | Courbe SS Sch.10 90° 4" 316L | Codo SS Sch.10 90° 4" 316L | 89.87
716090125 | Curva Sch.10 90° SS 5" 316L | Seamless elbow Sch.10 90° 5" 316L | Naht.Bogen Sch.10 90° 5" 1.4404 | Courbe SS Sch.10 90° 5" 316L | Codo SS Sch.10 90° 5" 316L | 155.47
716090150 | Curva Sch.10 90° SS 6" 316L | Seamless elbow Sch.10 90° 6" 316L | Naht.Bogen Sch.10 90° 6" 1.4404 | Courbe SS Sch.10 90° 6" 316L | Codo SS Sch.10 90° 6" 316L | 234.02
716090200 | Curva Sch.10 90° SS 8" 316L | Seamless elbow Sch.10 90° 8" 316L | Naht.Bogen Sch.10 90° 8" 1.4404 | Courbe SS Sch.10 90° 8" 316L | Codo SS Sch.10 90° 8" 316L | 437.16
744090015 | Curva Sch.40 90° SS 1/2" 304L | Seamless elbow Sch.40 90° 1/2" 304L | Naht.Bogen Sch.40 90° 1/2" 1.4307 | Courbe SS Sch.40 90° 1/2" 304L | Codo SS Sch.40 90° 1/2" 304L | 4.73
744090020 | Curva Sch.40 90° SS 3/4" 304L | Seamless elbow Sch.40 90° 3/4" 304L | Naht.Bogen Sch.40 90° 3/4" 1.4307 | Courbe SS Sch.40 90° 3/4" 304L | Codo SS Sch.40 90° 3/4" 304L | 4.9
744090025 | Curva Sch.40 90° SS 1" 304L | Seamless elbow Sch.40 90° 1" 304L | Naht.Bogen Sch.40 90° 1" 1.4307 | Courbe SS Sch.40 90° 1" 304L | Codo SS Sch.40 90° 1" 304L | 7.9
744090032 | Curva Sch.40 90° SS 1"1/4 304L | Seamless elbow Sch.40 90° 1"1/4 304L | Naht.Bogen Sch.40 90° 1"1/4 1.4307 | Courbe SS Sch.40 90° 1"1/4 304L | Codo SS Sch.40 90° 1"1/4 304L | 10.48
744090040 | Curva Sch.40 90° SS 1"1/2 304L | Seamless elbow Sch.40 90° 1"1/2 304L | Naht.Bogen Sch.40 90° 1"1/2 1.4307 | Courbe SS Sch.40 90° 1"1/2 304L | Codo SS Sch.40 90° 1"1/2 304L | 12.53
744090050 | Curva Sch.40 90° SS 2" 304L | Seamless elbow Sch.40 90° 2" 304L | Naht.Bogen Sch.40 90° 2" 1.4307 | Courbe SS Sch.40 90° 2" 304L | Codo SS Sch.40 90° 2" 304L | 21.58
744090065 | Curva Sch.40 90° SS 2"1/2 304L | Seamless elbow Sch.40 90° 2"1/2 304L | Naht.Bogen Sch.40 90° 2"1/2 1.4307 | Courbe SS Sch.40 90° 2"1/2 304L | Codo SS Sch.40 90° 2"1/2 304L | 43.04
744090080 | Curva Sch.40 90° SS 3" 304L | Seamless elbow Sch.40 90° 3" 304L | Naht.Bogen Sch.40 90° 3" 1.4307 | Courbe SS Sch.40 90° 3" 304L | Codo SS Sch.40 90° 3" 304L | 58.91
744090100 | Curva Sch.40 90° SS 4" 304L | Seamless elbow Sch.40 90° 4" 304L | Naht.Bogen Sch.40 90° 4" 1.4307 | Courbe SS Sch.40 90° 4" 304L | Codo SS Sch.40 90° 4" 304L | 120.29
744090125 | Curva Sch.40 90° SS 5" 304L | Seamless elbow Sch.40 90° 5" 304L | Naht.Bogen Sch.40 90° 5" 1.4307 | Courbe SS Sch.40 90° 5" 304L | Codo SS Sch.40 90° 5" 304L | 193.45
744090150 | Curva Sch.40 90° SS 6" 304L | Seamless elbow Sch.40 90° 6" 304L | Naht.Bogen Sch.40 90° 6" 1.4307 | Courbe SS Sch.40 90° 6" 304L | Codo SS Sch.40 90° 6" 304L | 328.02
744090200 | Curva Sch.40 90° SS 8" 304L | Seamless elbow Sch.40 90° 8" 304L | Naht.Bogen Sch.40 90° 8" 1.4307 | Courbe SS Sch.40 90° 8" 304L | Codo SS Sch.40 90° 8" 304L | 610.63
746090015 | Curva Sch.40 90° SS 1/2" 316L | Seamless elbow Sch.40 90° 1/2" 316L | Naht.Bogen Sch.40 90° 1/2" 1.4404 | Courbe SS Sch.40 90° 1/2" 316L | Codo SS Sch.40 90° 1/2" 316L | 5.62
746090020 | Curva Sch.40 90° SS 3/4" 316L | Seamless elbow Sch.40 90° 3/4" 316L | Naht.Bogen Sch.40 90° 3/4" 1.4404 | Courbe SS Sch.40 90° 3/4" 316L | Codo SS Sch.40 90° 3/4" 316L | 6.5
746090025 | Curva Sch.40 90° SS 1" 316L | Seamless elbow Sch.40 90° 1" 316L | Naht.Bogen Sch.40 90° 1" 1.4404 | Courbe SS Sch.40 90° 1" 316L | Codo SS Sch.40 90° 1" 316L | 8.89
746090032 | Curva Sch.40 90° SS 1"1/4 316L | Seamless elbow Sch.40 90° 1"1/4 316L | Naht.Bogen Sch.40 90° 1"1/4 1.4404 | Courbe SS Sch.40 90° 1"1/4 316L | Codo SS Sch.40 90° 1"1/4 316L | 13.62
746090040 | Curva Sch.40 90° SS 1"1/2 316L | Seamless elbow Sch.40 90° 1"1/2 316L | Naht.Bogen Sch.40 90° 1"1/2 1.4404 | Courbe SS Sch.40 90° 1"1/2 316L | Codo SS Sch.40 90° 1"1/2 316L | 16.34
746090050 | Curva Sch.40 90° SS 2" 316L | Seamless elbow Sch.40 90° 2" 316L | Naht.Bogen Sch.40 90° 2" 1.4404 | Courbe SS Sch.40 90° 2" 316L | Codo SS Sch.40 90° 2" 316L | 29.44
746090065 | Curva Sch.40 90° SS 2"1/2 316L | Seamless elbow Sch.40 90° 2"1/2 316L | Naht.Bogen Sch.40 90° 2"1/2 1.4404 | Courbe SS Sch.40 90° 2"1/2 316L | Codo SS Sch.40 90° 2"1/2 316L | 58.34
746090080 | Curva Sch.40 90° SS 3" 316L | Seamless elbow Sch.40 90° 3" 316L | Naht.Bogen Sch.40 90° 3" 1.4404 | Courbe SS Sch.40 90° 3" 316L | Codo SS Sch.40 90° 3" 316L | 87.47
746090100 | Curva Sch.40 90° SS 4" 316L | Seamless elbow Sch.40 90° 4" 316L | Naht.Bogen Sch.40 90° 4" 1.4404 | Courbe SS Sch.40 90° 4" 316L | Codo SS Sch.40 90° 4" 316L | 163.4
746090125 | Curva Sch.40 90° SS 5" 316L | Seamless elbow Sch.40 90° 5" 316L | Naht.Bogen Sch.40 90° 5" 1.4404 | Courbe SS Sch.40 90° 5" 316L | Codo SS Sch.40 90° 5" 316L | 234.02
746090150 | Curva Sch.40 90° SS 6" 316L | Seamless elbow Sch.40 90° 6" 316L | Naht.Bogen Sch.40 90° 6" 1.4404 | Courbe SS Sch.40 90° 6" 316L | Codo SS Sch.40 90° 6" 316L | 451.74
746090200 | Curva Sch.40 90° SS 8" 316L | Seamless elbow Sch.40 90° 8" 316L | Naht.Bogen Sch.40 90° 8" 1.4404 | Courbe SS Sch.40 90° 8" 316L | Codo SS Sch.40 90° 8" 316L | 794.82
714045015 | Curva Sch.10 45° SS 1/2" 304L | Seamless elbow Sch.10 45° 1/2" 304L | Naht.Bogen Sch.10 45° 1/2" 1.4307 | Courbe SS Sch.10 45° 1/2" 304L | Codo SS Sch.10 45° 1/2" 304L | 3.31
714045020 | Curva Sch.10 45° SS 3/4" 304L | Seamless elbow Sch.10 45° 3/4" 304L | Naht.Bogen Sch.10 45° 3/4" 1.4307 | Courbe SS Sch.10 45° 3/4" 304L | Codo SS Sch.10 45° 3/4" 304L | 3.6
714045025 | Curva Sch.10 45° SS 1" 304L | Seamless elbow Sch.10 45° 1" 304L | Naht.Bogen Sch.10 45° 1" 1.4307 | Courbe SS Sch.10 45° 1" 304L | Codo SS Sch.10 45° 1" 304L | 5.34
714045032 | Curva Sch.10 45° SS 1"1/4 304L | Seamless elbow Sch.10 45° 1"1/4 304L | Naht.Bogen Sch.10 45° 1"1/4 1.4307 | Courbe SS Sch.10 45° 1"1/4 304L | Codo SS Sch.10 45° 1"1/4 304L | 5.82
714045040 | Curva Sch.10 45° SS 1"1/2 304L | Seamless elbow Sch.10 45° 1"1/2 304L | Naht.Bogen Sch.10 45° 1"1/2 1.4307 | Courbe SS Sch.10 45° 1"1/2 304L | Codo SS Sch.10 45° 1"1/2 304L | 7.13
714045050 | Curva Sch.10 45° SS 2" 304L | Seamless elbow Sch.10 45° 2" 304L | Naht.Bogen Sch.10 45° 2" 1.4307 | Courbe SS Sch.10 45° 2" 304L | Codo SS Sch.10 45° 2" 304L | 12.05
714045065 | Curva Sch.10 45° SS 2"1/2 304L | Seamless elbow Sch.10 45° 2"1/2 304L | Naht.Bogen Sch.10 45° 2"1/2 1.4307 | Courbe SS Sch.10 45° 2"1/2 304L | Codo SS Sch.10 45° 2"1/2 304L | 21.35
714045080 | Curva Sch.10 45° SS 3" 304L | Seamless elbow Sch.10 45° 3" 304L | Naht.Bogen Sch.10 45° 3" 1.4307 | Courbe SS Sch.10 45° 3" 304L | Codo SS Sch.10 45° 3" 304L | 24.11
714045100 | Curva Sch.10 45° SS 4" 304L | Seamless elbow Sch.10 45° 4" 304L | Naht.Bogen Sch.10 45° 4" 1.4307 | Courbe SS Sch.10 45° 4" 304L | Codo SS Sch.10 45° 4" 304L | 53.32
714045125 | Curva Sch.10 45° SS 5" 304L | Seamless elbow Sch.10 45° 5" 304L | Naht.Bogen Sch.10 45° 5" 1.4307 | Courbe SS Sch.10 45° 5" 304L | Codo SS Sch.10 45° 5" 304L | 98.91
714045150 | Curva Sch.10 45° SS 6" 304L | Seamless elbow Sch.10 45° 6" 304L | Naht.Bogen Sch.10 45° 6" 1.4307 | Courbe SS Sch.10 45° 6" 304L | Codo SS Sch.10 45° 6" 304L | 115.95
714045200 | Curva Sch.10 45° SS 8" 304L | Seamless elbow Sch.10 45° 8" 304L | Naht.Bogen Sch.10 45° 8" 1.4307 | Courbe SS Sch.10 45° 8" 304L | Codo SS Sch.10 45° 8" 304L | 222.56
716045015 | Curva Sch.10 45° SS 1/2" 316L | Seamless elbow Sch.10 45° 1/2" 316L | Naht.Bogen Sch.10 45° 1/2" 1.4404 | Courbe SS Sch.10 45° 1/2" 316L | Codo SS Sch.10 45° 1/2" 316L | 3.89
716045020 | Curva Sch.10 45° SS 3/4" 316L | Seamless elbow Sch.10 45° 3/4" 316L | Naht.Bogen Sch.10 45° 3/4" 1.4404 | Courbe SS Sch.10 45° 3/4" 316L | Codo SS Sch.10 45° 3/4" 316L | 4.08
716045025 | Curva Sch.10 45° SS 1" 316L | Seamless elbow Sch.10 45° 1" 316L | Naht.Bogen Sch.10 45° 1" 1.4404 | Courbe SS Sch.10 45° 1" 316L | Codo SS Sch.10 45° 1" 316L | 6.12
716045032 | Curva Sch.10 45° SS 1"1/4 316L | Seamless elbow Sch.10 45° 1"1/4 316L | Naht.Bogen Sch.10 45° 1"1/4 1.4404 | Courbe SS Sch.10 45° 1"1/4 316L | Codo SS Sch.10 45° 1"1/4 316L | 6.96
716045040 | Curva Sch.10 45° SS 1"1/2 316L | Seamless elbow Sch.10 45° 1"1/2 316L | Naht.Bogen Sch.10 45° 1"1/2 1.4404 | Courbe SS Sch.10 45° 1"1/2 316L | Codo SS Sch.10 45° 1"1/2 316L | 9.96
716045050 | Curva Sch.10 45° SS 2" 316L | Seamless elbow Sch.10 45° 2" 316L | Naht.Bogen Sch.10 45° 2" 1.4404 | Courbe SS Sch.10 45° 2" 316L | Codo SS Sch.10 45° 2" 316L | 16.25
716045065 | Curva Sch.10 45° SS 2"1/2 316L | Seamless elbow Sch.10 45° 2"1/2 316L | Naht.Bogen Sch.10 45° 2"1/2 1.4404 | Courbe SS Sch.10 45° 2"1/2 316L | Codo SS Sch.10 45° 2"1/2 316L | 25.06
716045080 | Curva Sch.10 45° SS 3" 316L | Seamless elbow Sch.10 45° 3" 316L | Naht.Bogen Sch.10 45° 3" 1.4404 | Courbe SS Sch.10 45° 3" 316L | Codo SS Sch.10 45° 3" 316L | 34.79
716045100 | Curva Sch.10 45° SS 4" 316L | Seamless elbow Sch.10 45° 4" 316L | Naht.Bogen Sch.10 45° 4" 1.4404 | Courbe SS Sch.10 45° 4" 316L | Codo SS Sch.10 45° 4" 316L | 59.37
716045125 | Curva Sch.10 45° SS 5" 316L | Seamless elbow Sch.10 45° 5" 316L | Naht.Bogen Sch.10 45° 5" 1.4404 | Courbe SS Sch.10 45° 5" 316L | Codo SS Sch.10 45° 5" 316L | 133.7
716045150 | Curva Sch.10 45° SS 6" 316L | Seamless elbow Sch.10 45° 6" 316L | Naht.Bogen Sch.10 45° 6" 1.4404 | Courbe SS Sch.10 45° 6" 316L | Codo SS Sch.10 45° 6" 316L | 166.93
716045200 | Curva Sch.10 45° SS 8" 316L | Seamless elbow Sch.10 45° 8" 316L | Naht.Bogen Sch.10 45° 8" 1.4404 | Courbe SS Sch.10 45° 8" 316L | Codo SS Sch.10 45° 8" 316L | 296.77
744045015 | Curva Sch.40 45° SS 1/2" 304L | Seamless elbow Sch.40 45° 1/2" 304L | Naht.Bogen Sch.40 45° 1/2" 1.4307 | Courbe SS Sch.40 45° 1/2" 304L | Codo SS Sch.40 45° 1/2" 304L | 3.71
744045020 | Curva Sch.40 45° SS 3/4" 304L | Seamless elbow Sch.40 45° 3/4" 304L | Naht.Bogen Sch.40 45° 3/4" 1.4307 | Courbe SS Sch.40 45° 3/4" 304L | Codo SS Sch.40 45° 3/4" 304L | 3.96
744045025 | Curva Sch.40 45° SS 1" 304L | Seamless elbow Sch.40 45° 1" 304L | Naht.Bogen Sch.40 45° 1" 1.4307 | Courbe SS Sch.40 45° 1" 304L | Codo SS Sch.40 45° 1" 304L | 6.37
744045032 | Curva Sch.40 45° SS 1"1/4 304L | Seamless elbow Sch.40 45° 1"1/4 304L | Naht.Bogen Sch.40 45° 1"1/4 1.4307 | Courbe SS Sch.40 45° 1"1/4 304L | Codo SS Sch.40 45° 1"1/4 304L | 6.63
744045040 | Curva Sch.40 45° SS 1"1/2 304L | Seamless elbow Sch.40 45° 1"1/2 304L | Naht.Bogen Sch.40 45° 1"1/2 1.4307 | Courbe SS Sch.40 45° 1"1/2 304L | Codo SS Sch.40 45° 1"1/2 304L | 8.83
744045050 | Curva Sch.40 45° SS 2" 304L | Seamless elbow Sch.40 45° 2" 304L | Naht.Bogen Sch.40 45° 2" 1.4307 | Courbe SS Sch.40 45° 2" 304L | Codo SS Sch.40 45° 2" 304L | 16.25
744045065 | Curva Sch.40 45° SS 2"1/2 304L | Seamless elbow Sch.40 45° 2"1/2 304L | Naht.Bogen Sch.40 45° 2"1/2 1.4307 | Courbe SS Sch.40 45° 2"1/2 304L | Codo SS Sch.40 45° 2"1/2 304L | 36.12
744045080 | Curva Sch.40 45° SS 3" 304L | Seamless elbow Sch.40 45° 3" 304L | Naht.Bogen Sch.40 45° 3" 1.4307 | Courbe SS Sch.40 45° 3" 304L | Codo SS Sch.40 45° 3" 304L | 42.67
744045100 | Curva Sch.40 45° SS 4" 304L | Seamless elbow Sch.40 45° 4" 304L | Naht.Bogen Sch.40 45° 4" 1.4307 | Courbe SS Sch.40 45° 4" 304L | Codo SS Sch.40 45° 4" 304L | 81.7
744045125 | Curva Sch.40 45° SS 5" 304L | Seamless elbow Sch.40 45° 5" 304L | Naht.Bogen Sch.40 45° 5" 1.4307 | Courbe SS Sch.40 45° 5" 304L | Codo SS Sch.40 45° 5" 304L | 154.56
744045150 | Curva Sch.40 45° SS 6" 304L | Seamless elbow Sch.40 45° 6" 304L | Naht.Bogen Sch.40 45° 6" 1.4307 | Courbe SS Sch.40 45° 6" 304L | Codo SS Sch.40 45° 6" 304L | 234.06
744045200 | Curva Sch.40 45° SS 8" 304L | Seamless elbow Sch.40 45° 8" 304L | Naht.Bogen Sch.40 45° 8" 1.4307 | Courbe SS Sch.40 45° 8" 304L | Codo SS Sch.40 45° 8" 304L | 401.85
746045015 | Curva Sch.40 45° SS 1/2" 316L | Seamless elbow Sch.40 45° 1/2" 316L | Naht.Bogen Sch.40 45° 1/2" 1.4404 | Courbe SS Sch.40 45° 1/2" 316L | Codo SS Sch.40 45° 1/2" 316L | 4.47
746045020 | Curva Sch.40 45° SS 3/4" 316L | Seamless elbow Sch.40 45° 3/4" 316L | Naht.Bogen Sch.40 45° 3/4" 1.4404 | Courbe SS Sch.40 45° 3/4" 316L | Codo SS Sch.40 45° 3/4" 316L | 5.23
746045025 | Curva Sch.40 45° SS 1" 316L | Seamless elbow Sch.40 45° 1" 316L | Naht.Bogen Sch.40 45° 1" 1.4404 | Courbe SS Sch.40 45° 1" 316L | Codo SS Sch.40 45° 1" 316L | 7.13
746045032 | Curva Sch.40 45° SS 1"1/4 316L | Seamless elbow Sch.40 45° 1"1/4 316L | Naht.Bogen Sch.40 45° 1"1/4 1.4404 | Courbe SS Sch.40 45° 1"1/4 316L | Codo SS Sch.40 45° 1"1/4 316L | 8.65
746045040 | Curva Sch.40 45° SS 1"1/2 316L | Seamless elbow Sch.40 45° 1"1/2 316L | Naht.Bogen Sch.40 45° 1"1/2 1.4404 | Courbe SS Sch.40 45° 1"1/2 316L | Codo SS Sch.40 45° 1"1/2 316L | 12.05
746045050 | Curva Sch.40 45° SS 2" 316L | Seamless elbow Sch.40 45° 2" 316L | Naht.Bogen Sch.40 45° 2" 1.4404 | Courbe SS Sch.40 45° 2" 316L | Codo SS Sch.40 45° 2" 316L | 20.93
746045065 | Curva Sch.40 45° SS 2"1/2 316L | Seamless elbow Sch.40 45° 2"1/2 316L | Naht.Bogen Sch.40 45° 2"1/2 1.4404 | Courbe SS Sch.40 45° 2"1/2 316L | Codo SS Sch.40 45° 2"1/2 316L | 40.85
746045080 | Curva Sch.40 45° SS 3" 316L | Seamless elbow Sch.40 45° 3" 316L | Naht.Bogen Sch.40 45° 3" 1.4404 | Courbe SS Sch.40 45° 3" 316L | Codo SS Sch.40 45° 3" 316L | 60.27
746045100 | Curva Sch.40 45° SS 4" 316L | Seamless elbow Sch.40 45° 4" 316L | Naht.Bogen Sch.40 45° 4" 1.4404 | Courbe SS Sch.40 45° 4" 316L | Codo SS Sch.40 45° 4" 316L | 115.95
746045125 | Curva Sch.40 45° SS 5" 316L | Seamless elbow Sch.40 45° 5" 316L | Naht.Bogen Sch.40 45° 5" 1.4404 | Courbe SS Sch.40 45° 5" 316L | Codo SS Sch.40 45° 5" 316L | 185.49
746045150 | Curva Sch.40 45° SS 6" 316L | Seamless elbow Sch.40 45° 6" 316L | Naht.Bogen Sch.40 45° 6" 1.4404 | Courbe SS Sch.40 45° 6" 316L | Codo SS Sch.40 45° 6" 316L | 306.02
746045200 | Curva Sch.40 45° SS 8" 316L | Seamless elbow Sch.40 45° 8" 316L | Naht.Bogen Sch.40 45° 8" 1.4404 | Courbe SS Sch.40 45° 8" 316L | Codo SS Sch.40 45° 8" 316L | 579.6
914020015 | Riduzione conc. Sch.10 3/4"x1/2" 304L | Concentric red. Sch.10 3/4"x1/2" 304L | Red.Stuecke Konz.Sch.10 3/4"x1/2" 1.4307 | Réd. conc. Sch.10 3/4"x1/2" 304L | Red. conc. Sch.10 3/4"x1/2" 304L | 4.55
914025015 | Riduzione conc. Sch.10 1"x1/2" 304L | Concentric red. Sch.10 1"x1/2" 304L | Red.Stuecke Konz.Sch.10 1"x1/2" 1.4307 | Réd. conc. Sch.10 1"x1/2" 304L | Red. conc. Sch.10 1"x1/2" 304L | 7.76
914025020 | Riduzione conc. Sch.10 1"x3/4" 304L | Concentric red. Sch.10 1"x3/4" 304L | Red.Stuecke Konz.Sch.10 1"x3/4" 1.4307 | Réd. conc. Sch.10 1"x3/4" 304L | Red. conc. Sch.10 1"x3/4" 304L | 8.02
914032015 | Riduzione conc. Sch.10 1"1/4x1/2" 304L | Concentric red. Sch.10 1"1/4x1/2" 304L | Red.Stue. Konz.Sch.10 1"1/4x1/2" 1.4307 | Réd. conc. Sch.10 1"1/4x1/2" 304L | Red. conc. Sch.10 1"1/4x1/2" 304L | 11.12
914032020 | Riduzione conc. Sch.10 1"1/4x3/4" 304L | Concentric red. Sch.10 1"1/4x3/4" 304L | Red.Stue. Konz.Sch.10 1"1/4x3/4" 1.4307 | Réd. conc. Sch.10 1"1/4x3/4" 304L | Red. conc. Sch.10 1"1/4x3/4" 304L | 10.58
914032025 | Riduzione conc. Sch.10 1"1/4x1" 304L | Concentric red. Sch.10 1"1/4x1" 304L | Red.Stuecke Konz.Sch.10 1"1/4x1" 1.4307 | Réd. conc. Sch.10 1"1/4x1" 304L | Red. conc. Sch.10 1"1/4x1" 304L | 10.58
914040015 | Riduzione conc. Sch.10 1"1/2x1/2" 304L | Concentric red. Sch.10 1"1/2x1/2" 304L | Red.Stue. Konz.Sch.10 1"1/2x1/2" 1.4307 | Réd. conc. Sch.10 1"1/2x1/2" 304L | Red. conc. Sch.10 1"1/2x1/2" 304L | 11.22
914040020 | Riduzione conc. Sch.10 1"1/2x3/4" 304L | Concentric red. Sch.10 1"1/2x3/4" 304L | Red.Stue. Konz.Sch.10 1"1/2x3/4" 1.4307 | Réd. conc. Sch.10 1"1/2x3/4" 304L | Red. conc. Sch.10 1"1/2x3/4" 304L | 10.88
914040025 | Riduzione conc. Sch.10 1"1/2x1" 304L | Concentric red. Sch.10 1"1/2x1" 304L | Red.Stuecke Konz.Sch.10 1"1/2x1" 1.4307 | Réd. conc. Sch.10 1"1/2x1" 304L | Red. conc. Sch.10 1"1/2x1" 304L | 10.27
914040032 | Riduzione conc. Sch.10 1"1/2x1"1/4 304L | Concentric red. Sch.10 1"1/2x1"1/4 304L | Red.Stue. Konz.Sc.10 1"1/2x1"1/4 1.4307 | Réd. conc. Sc.10 1"1/2x1"1/4 304L | Red. conc. Sc.10 1"1/2x1"1/4 304L | 13.8
914050020 | Riduzione conc. Sch.10 2"x3/4" 304L | Concentric red. Sch.10 2"x3/4" 304L | Red.Stuecke Konz.Sch.10 2"x3/4" 1.4307 | Réd. conc. Sch.10 2"x3/4" 304L | Red. conc. Sch.10 2"x3/4" 304L | 19.44
914050025 | Riduzione conc. Sch.10 2"x1" 304L | Concentric red. Sch.10 2"x1" 304L | Red.Stuecke Konz.Sch.10 2"x1" 1.4307 | Réd. conc. Sch.10 2"x1" 304L | Red. conc. Sch.10 2"x1" 304L | 18.59
914050032 | Riduzione conc. Sch.10 2"x1"1/4 304L | Concentric red. Sch.10 2"x1"1/4 304L | Red.Stuecke Konz.Sch.10 2"x1"1/4 1.4307 | Réd. conc. Sch.10 2"x1"1/4 304L | Red. conc. Sch.10 2"x1"1/4 304L | 14.77
914050040 | Riduzione conc. Sch.10 2"x1"1/2 304L | Concentric red. Sch.10 2"x1"1/2 304L | Red.Stuecke Konz.Sch.10 2"x1"1/2 1.4307 | Réd. conc. Sch.10 2"x1"1/2 304L | Red. conc. Sch.10 2"x1"1/2 304L | 13.48
914065032 | Riduzione conc. Sch.10 2"1/2x1"1/4 304L | Concentric red. Sch.10 2"1/2x1"1/4 304L | Red.Stue. Konz.Sch.10 2"1/2x1"1/4 1.4307 | Réd. conc. Sch.10 2"1/2x1"1/4 304L | Red. conc. Sch.10 2"1/2x1"1/4 304L | 26.02
914065040 | Riduzione conc. Sch.10 2"1/2x1"1/2 304L | Concentric red. Sch.10 2"1/2x1"1/2 304L | Red.Stue. Konz.Sch.10 2"1/2x1"1/2 1.4307 | Réd. conc. Sch.10 2"1/2x1"1/2 304L | Red. conc. Sch.10 2"1/2x1"1/2 304L | 22.77
914065050 | Riduzione conc. Sch.10 2"1/2x2" 304L | Concentric red. Sch.10 2"1/2x2" 304L | Red.Stuecke Konz.Sch.10 2"1/2x2" 1.4307 | Réd. conc. Sch.10 2"1/2x2" 304L | Red. conc. Sch.10 2"1/2x2" 304L | 20.86
914080032 | Riduzione conc. Sch.10 3"x1"1/4 304L | Concentric red. Sch.10 3"x1"1/4 304L | Red.Stuecke Konz.Sch.10 3"x1"1/4 1.4307 | Réd. conc. Sch.10 3"x1"1/4 304L | Red. conc. Sch.10 3"x1"1/4 304L | 34.79
914080040 | Riduzione conc. Sch.10 3"x1"1/2 304L | Concentric red. Sch.10 3"x1"1/2 304L | Red.Stuecke Konz.Sch.10 3"x1"1/2 1.4307 | Réd. conc. Sch.10 3"x1"1/2 304L | Red. conc. Sch.10 3"x1"1/2 304L | 33.35
914080050 | Riduzione conc. Sch.10 3"x2" 304L | Concentric red. Sch.10 3"x2" 304L | Red.Stuecke Konz.Sch.10 3"x2" 1.4307 | Réd. conc. Sch.10 3"x2" 304L | Red. conc. Sch.10 3"x2" 304L | 28.86
914080065 | Riduzione conc. Sch.10 3"x2"1/2 304L | Concentric red. Sch.10 3"x2"1/2 304L | Red.Stuecke Konz.Sch.10 3"x2"1/2 1.4307 | Réd. conc. Sch.10 3"x2"1/2 304L | Red. conc. Sch.10 3"x2"1/2 304L | 26.32
914100050 | Riduzione conc. Sch.10 4"x2" 304L | Concentric red. Sch.10 4"x2" 304L | Red.Stuecke Konz.Sch.10 4"x2" 1.4307 | Réd. conc. Sch.10 4"x2" 304L | Red. conc. Sch.10 4"x2" 304L | 49.72
914100065 | Riduzione conc. Sch.10 4"x2"1/2 304L | Concentric red. Sch.10 4"x2"1/2 304L | Red.Stuecke Konz.Sch.10 4"x2"1/2 1.4307 | Réd. conc. Sch.10 4"x2"1/2 304L | Red. conc. Sch.10 4"x2"1/2 304L | 43.62
914100080 | Riduzione conc. Sch.10 4"x3" 304L | Concentric red. Sch.10 4"x3" 304L | Red.Stuecke Konz.Sch.10 4"x3" 1.4307 | Réd. conc. Sch.10 4"x3" 304L | Red. conc. Sch.10 4"x3" 304L | 45.82
914125080 | Riduzione conc. Sch.10 5"x3" 304L | Concentric red. Sch.10 5"x3" 304L | Red.Stuecke Konz.Sch.10 5"x3" 1.4307 | Réd. conc. Sch.10 5"x3" 304L | Red. conc. Sch.10 5"x3" 304L | 90.69
914125100 | Riduzione conc. Sch.10 5"x4" 304L | Concentric red. Sch.10 5"x4" 304L | Red.Stuecke Konz.Sch.10 5"x4" 1.4307 | Réd. conc. Sch.10 5"x4" 304L | Red. conc. Sch.10 5"x4" 304L | 80.1
914150080 | Riduzione conc. Sch.10 6"x3" 304L | Concentric red. Sch.10 6"x3" 304L | Red.Stuecke Konz.Sch.10 6"x3" 1.4307 | Réd. conc. Sch.10 6"x3" 304L | Red. conc. Sch.10 6"x3" 304L | 102.56
914150100 | Riduzione conc. Sch.10 6"x4" 304L | Concentric red. Sch.10 6"x4" 304L | Red.Stuecke Konz.Sch.10 6"x4" 1.4307 | Réd. conc. Sch.10 6"x4" 304L | Red. conc. Sch.10 6"x4" 304L | 105.75
914150125 | Riduzione conc. Sch.10 6"x5" 304L | Concentric red. Sch.10 6"x5" 304L | Red.Stuecke Konz.Sch.10 6"x5" 1.4307 | Réd. conc. Sch.10 6"x5" 304L | Red. conc. Sch.10 6"x5" 304L | 125.82
914200100 | Riduzione conc. Sch.10 8"x4" 304L | Concentric red. Sch.10 8"x4" 304L | Red.Stuecke Konz.Sch.10 8"x4" 1.4307 | Réd. conc. Sch.10 8"x4" 304L | Red. conc. Sch.10 8"x4" 304L | 189.08
914200125 | Riduzione conc. Sch.10 8"x5" 304L | Concentric red. Sch.10 8"x5" 304L | Red.Stuecke Konz.Sch.10 8"x5" 1.4307 | Réd. conc. Sch.10 8"x5" 304L | Red. conc. Sch.10 8"x5" 304L | 157.03
914200150 | Riduzione conc. Sch.10 8"x6" 304L | Concentric red. Sch.10 8"x6" 304L | Red.Stuecke Konz.Sch.10 8"x6" 1.4307 | Réd. conc. Sch.10 8"x6" 304L | Red. conc. Sch.10 8"x6" 304L | 144.2
916020015 | Riduzione conc. Sch.10 3/4"x1/2" 316L | Concentric red. Sch.10 3/4"x1/2" 316L | Red.Stuecke Konz.Sch.10 3/4"x1/2" 1.4404 | Réd. conc. Sch.10 3/4"x1/2" 316L | Red. conc. Sch.10 3/4"x1/2" 316L | 5.79
916025015 | Riduzione conc. Sch.10 1"x1/2" 316L | Concentric red. Sch.10 1"x1/2" 316L | Red.Stuecke Konz.Sch.10 1"x1/2" 1.4404 | Réd. conc. Sch.10 1"x1/2" 316L | Red. conc. Sch.10 1"x1/2" 316L | 9.3
916025020 | Riduzione conc. Sch.10 1"x3/4" 316L | Concentric red. Sch.10 1"x3/4" 316L | Red.Stuecke Konz.Sch.10 1"x3/4" 1.4404 | Réd. conc. Sch.10 1"x3/4" 316L | Red. conc. Sch.10 1"x3/4" 316L | 9.66
916032015 | Riduzione conc. Sch.10 1"1/4x1/2" 316L | Concentric red. Sch.10 1"1/4x1/2" 316L | Red.Stue. Konz.Sch.10 1"1/4x1/2" 1.4404 | Réd. conc. Sch.10 1"1/4x1/2" 316L | Red. conc. Sch.10 1"1/4x1/2" 316L | 15.98
916032020 | Riduzione conc. Sch.10 1"1/4x3/4" 316L | Concentric red. Sch.10 1"1/4x3/4" 316L | Red.Stue. Konz.Sch.10 1"1/4x3/4" 1.4404 | Réd. conc. Sch.10 1"1/4x3/4" 316L | Red. conc. Sch.10 1"1/4x3/4" 316L | 15.25
916032025 | Riduzione conc. Sch.10 1"1/4x1" 316L | Concentric red. Sch.10 1"1/4x1" 316L | Red.Stuecke Konz.Sch.10 1"1/4x1" 1.4404 | Réd. conc. Sch.10 1"1/4x1" 316L | Red. conc. Sch.10 1"1/4x1" 316L | 12.19
916040015 | Riduzione conc. Sch.10 1"1/2x1/2" 316L | Concentric red. Sch.10 1"1/2x1/2" 316L | Red.Stue. Konz.Sch.10 1"1/2x1/2" 1.4404 | Réd. conc. Sch.10 1"1/2x1/2" 316L | Red. conc. Sch.10 1"1/2x1/2" 316L | 17.96
916040020 | Riduzione conc. Sch.10 1"1/2x3/4" 316L | Concentric red. Sch.10 1"1/2x3/4" 316L | Red.Stue. Konz.Sch.10 1"1/2x3/4" 1.4404 | Réd. conc. Sch.10 1"1/2x3/4" 316L | Red. conc. Sch.10 1"1/2x3/4" 316L | 17.3
916040025 | Riduzione conc. Sch.10 1"1/2x1" 316L | Concentric red. Sch.10 1"1/2x1" 316L | Red.Stuecke Konz.Sch.10 1"1/2x1" 1.4404 | Réd. conc. Sch.10 1"1/2x1" 316L | Red. conc. Sch.10 1"1/2x1" 316L | 15.73
916040032 | Riduzione conc. Sch.10 1"1/2x1"1/4 316L | Concentric red. Sch.10 1"1/2x1"1/4 316L | Red.Stue. Konz.Sc.10 1"1/2x1"1/4 1.4404 | Réd. conc. Sch.10 1"1/2x1"1/4 316L | Red. conc. Sch.10 1"1/2x1"1/4 316L | 15.07
916050020 | Riduzione conc. Sch.10 2"x3/4" 316L | Concentric red. Sch.10 2"x3/4" 316L | Red.Stuecke Konz.Sch.10 2"x3/4" 1.4404 | Réd. conc. Sch.10 2"x3/4" 316L | Red. conc. Sch.10 2"x3/4" 316L | 23.53
916050025 | Riduzione conc. Sch.10 2"x1" 316L | Concentric red. Sch.10 2"x1" 316L | Red.Stuecke Konz.Sch.10 2"x1" 1.4404 | Réd. conc. Sch.10 2"x1" 316L | Red. conc. Sch.10 2"x1" 316L | 22.46
916050032 | Riduzione conc. Sch.10 2"x1"1/4 316L | Concentric red. Sch.10 2"x1"1/4 316L | Red.Stuecke Konz.Sch.10 2"x1"1/4 1.4404 | Réd. conc. Sch.10 2"x1"1/4 316L | Red. conc. Sch.10 2"x1"1/4 316L | 19.89
916050040 | Riduzione conc. Sch.10 2"x1"1/2 316L | Concentric red. Sch.10 2"x1"1/2 316L | Red.Stuecke Konz.Sch.10 2"x1"1/2 1.4404 | Réd. conc. Sch.10 2"x1"1/2 316L | Red. conc. Sch.10 2"x1"1/2 316L | 19.57
916065032 | Riduzione conc. Sch.10 2"1/2x1"1/4 316L | Concentric red. Sch.10 2"1/2x1"1/4 316L | Red.Stue. Konz.Sch.10 2"1/2x1"1/4 1.4404 | Réd. conc. Sch.10 2"1/2x1"1/4 316L | Red. conc. Sch.10 2"1/2x1"1/4 316L | 39
916065040 | Riduzione conc. Sch.10 2"1/2x1"1/2 316L | Concentric red. Sch.10 2"1/2x1"1/2 316L | Red.Stue. Konz.Sch.10 2"1/2x1"1/2 1.4404 | Réd. conc. Sch.10 2"1/2x1"1/2 316L | Red. conc. Sch.10 2"1/2x1"1/2 316L | 33.35
916065050 | Riduzione conc. Sch.10 2"1/2x2" 316L | Concentric red. Sch.10 2"1/2x2" 316L | Red.Stuecke Konz.Sch.10 2"1/2x2" 1.4404 | Réd. conc. Sch.10 2"1/2x2" 316L | Red. conc. Sch.10 2"1/2x2" 316L | 31.44
916080032 | Riduzione conc. Sch.10 3"x1"1/4 316L | Concentric red. Sch.10 3"x1"1/4 316L | Red.Stuecke Konz.Sch.10 3"x1"1/4 1.4404 | Réd. conc. Sch.10 3"x1"1/4 316L | Red. conc. Sch.10 3"x1"1/4 316L | 43.96
916080040 | Riduzione conc. Sch.10 3"x1"1/2 316L | Concentric red. Sch.10 3"x1"1/2 316L | Red.Stuecke Konz.Sch.10 3"x1"1/2 1.4404 | Réd. conc. Sch.10 3"x1"1/2 316L | Red. conc. Sch.10 3"x1"1/2 316L | 41.7
916080050 | Riduzione conc. Sch.10 3"x2" 316L | Concentric red. Sch.10 3"x2" 316L | Red.Stuecke Konz.Sch.10 3"x2" 1.4404 | Réd. conc. Sch.10 3"x2" 316L | Red. conc. Sch.10 3"x2" 316L | 40.06
916080065 | Riduzione conc. Sch.10 3"x2"1/2 316L | Concentric red. Sch.10 3"x2"1/2 316L | Red.Stuecke Konz.Sch.10 3"x2"1/2 1.4404 | Réd. conc. Sch.10 3"x2"1/2 316L | Red. conc. Sch.10 3"x2"1/2 316L | 38.5
916100050 | Riduzione conc. Sch.10 4"x2" 316L | Concentric red. Sch.10 4"x2" 316L | Red.Stuecke Konz.Sch.10 4"x2" 1.4404 | Réd. conc. Sch.10 4"x2" 316L | Red. conc. Sch.10 4"x2" 316L | 62.19
916100065 | Riduzione conc. Sch.10 4"x2"1/2 316L | Concentric red. Sch.10 4"x2"1/2 316L | Red.Stuecke Konz.Sch.10 4"x2"1/2 1.4404 | Réd. conc. Sch.10 4"x2"1/2 316L | Red. conc. Sch.10 4"x2"1/2 316L | 57.7
916100080 | Riduzione conc. Sch.10 4"x3" 316L | Concentric red. Sch.10 4"x3" 316L | Red.Stuecke Konz.Sch.10 4"x3" 1.4404 | Réd. conc. Sch.10 4"x3" 316L | Red. conc. Sch.10 4"x3" 316L | 55.14
916125080 | Riduzione conc. Sch.10 5"x3" 316L | Concentric red. Sch.10 5"x3" 316L | Red.Stuecke Konz.Sch.10 5"x3" 1.4404 | Réd. conc. Sch.10 5"x3" 316L | Red. conc. Sch.10 5"x3" 316L | 107.65
916125100 | Riduzione conc. Sch.10 5"x4" 316L | Concentric red. Sch.10 5"x4" 316L | Red.Stuecke Konz.Sch.10 5"x4" 1.4404 | Réd. conc. Sch.10 5"x4" 316L | Red. conc. Sch.10 5"x4" 316L | 101.3
916150080 | Riduzione conc. Sch.10 6"x3" 316L | Concentric red. Sch.10 6"x3" 316L | Red.Stuecke Konz.Sch.10 6"x3" 1.4404 | Réd. conc. Sch.10 6"x3" 316L | Red. conc. Sch.10 6"x3" 316L | 128.18
916150100 | Riduzione conc. Sch.10 6"x4" 316L | Concentric red. Sch.10 6"x4" 316L | Red.Stuecke Konz.Sch.10 6"x4" 1.4404 | Réd. conc. Sch.10 6"x4" 316L | Red. conc. Sch.10 6"x4" 316L | 139.7
916150125 | Riduzione conc. Sch.10 6"x5" 316L | Concentric red. Sch.10 6"x5" 316L | Red.Stuecke Konz.Sch.10 6"x5" 1.4404 | Réd. conc. Sch.10 6"x5" 316L | Red. conc. Sch.10 6"x5" 316L | 133.3
916200100 | Riduzione conc. Sch.10 8"x4" 316L | Concentric red. Sch.10 8"x4" 316L | Red.Stuecke Konz.Sch.10 8"x4" 1.4404 | Réd. conc. Sch.10 8"x4" 316L | Red. conc. Sch.10 8"x4" 316L | 211.51
916200125 | Riduzione conc. Sch.10 8"x5" 316L | Concentric red. Sch.10 8"x5" 316L | Red.Stuecke Konz.Sch.10 8"x5" 1.4404 | Réd. conc. Sch.10 8"x5" 316L | Red. conc. Sch.10 8"x5" 316L | 256.38
916200150 | Riduzione conc. Sch.10 8"x6" 316L | Concentric red. Sch.10 8"x6" 316L | Red.Stuecke Konz.Sch.10 8"x6" 1.4404 | Réd. conc. Sch.10 8"x6" 316L | Red. conc. Sch.10 8"x6" 316L | 224.33
946020015 | Riduzione conc. Sch.40 3/4"x1/2" 316L | Concentric red. Sch.40 3/4"x1/2" 316L | Red.Stuecke Konz.Sch.40 3/4"x1/2" 1.4404 | Réd. conc. Sch.40 3/4"x1/2" 316L | Red. conc. Sch.40 3/4"x1/2" 316L | 7.76
946025015 | Riduzione conc. Sch.40 1"x1/2" 316L | Concentric red. Sch.40 1"x1/2" 316L | Red.Stuecke Konz.Sch.40 1"x1/2" 1.4404 | Réd. conc. Sch.40 1"x1/2" 316L | Red. conc. Sch.40 1"x1/2" 316L | 9.66
946025020 | Riduzione conc. Sch.40 1"x3/4" 316L | Concentric red. Sch.40 1"x3/4" 316L | Red.Stuecke Konz.Sch.40 1"x3/4" 1.4404 | Réd. conc. Sch.40 1"x3/4" 316L | Red. conc. Sch.40 1"x3/4" 316L | 11.26
946032015 | Riduzione conc. Sch.40 1"1/4x1/2" 316L | Concentric red. Sch.40 1"1/4x1/2" 316L | Red.Stue. Konz.Sch.40 1"1/4x1/2" 1.4404 | Réd. conc. Sch.40 1"1/4x1/2" 316L | Red. conc. Sch.40 1"1/4x1/2" 316L | 17.52
946032020 | Riduzione conc. Sch.40 1"1/4x3/4" 316L | Concentric red. Sch.40 1"1/4x3/4" 316L | Red.Stue. Konz.Sch.40 1"1/4x3/4" 1.4404 | Réd. conc. Sch.40 1"1/4x3/4" 316L | Red. conc. Sch.40 1"1/4x3/4" 316L | 16.68
946032025 | Riduzione conc. Sch.40 1"1/4x1" 316L | Concentric red. Sch.40 1"1/4x1" 316L | Red.Stuecke Konz.Sch.40 1"1/4x1" 1.4404 | Réd. conc. Sch.40 1"1/4x1" 316L | Red. conc. Sch.40 1"1/4x1" 316L | 12.19
946040015 | Riduzione conc. Sch.40 1"1/2x1/2" 316L | Concentric red. Sch.40 1"1/2x1/2" 316L | Red.Stue. Konz.Sch.40 1"1/2x1/2" 1.4404 | Réd. conc. Sch.40 1"1/2x1/2" 316L | Red. conc. Sch.40 1"1/2x1/2" 316L | 21.56
946040020 | Riduzione conc. Sch.40 1"1/2x3/4" 316L | Concentric red. Sch.40 1"1/2x3/4" 316L | Red.Stue. Konz.Sch.40 1"1/2x3/4" 1.4404 | Réd. conc. Sch.40 1"1/2x3/4" 316L | Red. conc. Sch.40 1"1/2x3/4" 316L | 20.54
946040025 | Riduzione conc. Sch.40 1"1/2x1" 316L | Concentric red. Sch.40 1"1/2x1" 316L | Red.Stuecke Konz.Sch.40 1"1/2x1" 1.4404 | Réd. conc. Sch.40 1"1/2x1" 316L | Red. conc. Sch.40 1"1/2x1" 316L | 19.26
946040032 | Riduzione conc. Sch.40 1"1/2x1"1/4 316L | Concentric red. Sch.40 1"1/2x1"1/4 316L | Red.Stue. Konz.Sc.40 1"1/2x1"1/4 1.4404 | Réd. conc. Sch.40 1"1/2x1"1/4 316L | Red. conc. Sch.40 1"1/2x1"1/4 316L | 18.95
946050020 | Riduzione conc. Sch.40 2"x3/4" 316L | Concentric red. Sch.40 2"x3/4" 316L | Red.Stuecke Konz.Sch.40 2"x3/4" 1.4404 | Réd. conc. Sch.40 2"x3/4" 316L | Red. conc. Sch.40 2"x3/4" 316L | 26.83
946050025 | Riduzione conc. Sch.40 2"x1" 316L | Concentric red. Sch.40 2"x1" 316L | Red.Stuecke Konz.Sch.40 2"x1" 1.4404 | Réd. conc. Sch.40 2"x1" 316L | Red. conc. Sch.40 2"x1" 316L | 25.66
946050032 | Riduzione conc. Sch.40 2"x1"1/4 316L | Concentric red. Sch.40 2"x1"1/4 316L | Red.Stuecke Konz.Sch.40 2"x1"1/4 1.4404 | Réd. conc. Sch.40 2"x1"1/4 316L | Red. conc. Sch.40 2"x1"1/4 316L | 25.35
946050040 | Riduzione conc. Sch.40 2"x1"1/2 316L | Concentric red. Sch.40 2"x1"1/2 316L | Red.Stuecke Konz.Sch.40 2"x1"1/2 1.4404 | Réd. conc. Sch.40 2"x1"1/2 316L | Red. conc. Sch.40 2"x1"1/2 316L | 26.94
946065032 | Riduzione conc. Sch.40 2"1/2x1"1/4 316L | Concentric red. Sch.40 2"1/2x1"1/4 316L | Red.Stue. Konz.Sch.40 2"1/2x1"1/4 1.4404 | Réd. conc. Sch.40 2"1/2x1"1/4 316L | Red. conc. Sch.40 2"1/2x1"1/4 316L | 62.06
946065040 | Riduzione conc. Sch.40 2"1/2x1"1/2 316L | Concentric red. Sch.40 2"1/2x1"1/2 316L | Red.Stue. Konz.Sch.40 2"1/2x1"1/2 1.4404 | Réd. conc. Sch.40 2"1/2x1"1/2 316L | Red. conc. Sch.40 2"1/2x1"1/2 316L | 54.5
946065050 | Riduzione conc. Sch.40 2"1/2x2" 316L | Concentric red. Sch.40 2"1/2x2" 316L | Red.Stue. Konz.Sch.40 2"1/2x2" 1.4404 | Réd. conc. Sch.40 2"1/2x2" 316L | Red. conc. Sch.40 2"1/2x2" 316L | 48.07
946080032 | Riduzione conc. Sch.40 3"x1"1/4 316L | Concentric red. Sch.40 3"x1"1/4 316L | Red.Stuecke Konz.Sch.40 3"x1"1/4 1.4404 | Réd. conc. Sch.40 3"x1"1/4 316L | Red. conc. Sch.40 3"x1"1/4 316L | 65.5
946080040 | Riduzione conc. Sch.40 3"x1"1/2 316L | Concentric red. Sch.40 3"x1"1/2 316L | Red.Stuecke Konz.Sch.40 3"x1"1/2 1.4404 | Réd. conc. Sch.40 3"x1"1/2 316L | Red. conc. Sch.40 3"x1"1/2 316L | 62.5
946080050 | Riduzione conc. Sch.40 3"x2" 316L | Concentric red. Sch.40 3"x2" 316L | Red.Stuecke Konz.Sch.40 3"x2" 1.4404 | Réd. conc. Sch.40 3"x2" 316L | Red. conc. Sch.40 3"x2" 316L | 61.22
946080065 | Riduzione conc. Sch.40 3"x2"1/2 316L | Concentric red. Sch.40 3"x2"1/2 316L | Red.Stuecke Konz.Sch.40 3"x2"1/2 1.4404 | Réd. conc. Sch.40 3"x2"1/2 316L | Red. conc. Sch.40 3"x2"1/2 316L | 60.91
946100050 | Riduzione conc. Sch.40 4"x2" 316L | Concentric red. Sch.40 4"x2" 316L | Red.Stuecke Konz.Sch.40 4"x2" 1.4404 | Réd. conc. Sch.40 4"x2" 316L | Red. conc. Sch.40 4"x2" 316L | 103.82
946100065 | Riduzione conc. Sch.40 4"x2"1/2 316L | Concentric red. Sch.40 4"x2"1/2 316L | Red.Stuecke Konz.Sch.40 4"x2"1/2 1.4404 | Réd. conc. Sch.40 4"x2"1/2 316L | Red. conc. Sch.40 4"x2"1/2 316L | 100.64
946100080 | Riduzione conc. Sch.40 4"x3" 316L | Concentric red. Sch.40 4"x3" 316L | Red.Stuecke Konz.Sch.40 4"x3" 1.4404 | Réd. conc. Sch.40 4"x3" 316L | Red. conc. Sch.40 4"x3" 316L | 98.1
946125080 | Riduzione conc. Sch.40 5"x3" 316L | Concentric red. Sch.40 5"x3" 316L | Red.Stuecke Konz.Sch.40 5"x3" 1.4404 | Réd. conc. Sch.40 5"x3" 316L | Red. conc. Sch.40 5"x3" 316L | 170.65
946125100 | Riduzione conc. Sch.40 5"x4" 316L | Concentric red. Sch.40 5"x4" 316L | Red.Stuecke Konz.Sch.40 5"x4" 1.4404 | Réd. conc. Sch.40 5"x4" 316L | Red. conc. Sch.40 5"x4" 316L | 153.84
946150080 | Riduzione conc. Sch.40 6"x3" 316L | Concentric red. Sch.40 6"x3" 316L | Red.Stuecke Konz.Sch.40 6"x3" 1.4404 | Réd. conc. Sch.40 6"x3" 316L | Red. conc. Sch.40 6"x3" 316L | 262.77
946150100 | Riduzione conc. Sch.40 6"x4" 316L | Concentric red. Sch.40 6"x4" 316L | Red.Stuecke Konz.Sch.40 6"x4" 1.4404 | Réd. conc. Sch.40 6"x4" 316L | Red. conc. Sch.40 6"x4" 316L | 260.19
946150125 | Riduzione conc. Sch.40 6"x5" 316L | Concentric red. Sch.40 6"x5" 316L | Red.Stuecke Konz.Sch.40 6"x5" 1.4404 | Réd. conc. Sch.40 6"x5" 316L | Red. conc. Sch.40 6"x5" 316L | 224.33
946200100 | Riduzione conc. Sch.40 8"x4" 316L | Concentric red. Sch.40 8"x4" 316L | Red.Stuecke Konz.Sch.40 8"x4" 1.4404 | Réd. conc. Sch.40 8"x4" 316L | Red. conc. Sch.40 8"x4" 316L | 461.44
946200125 | Riduzione conc. Sch.40 8"x5" 316L | Concentric red. Sch.40 8"x5" 316L | Red.Stuecke Konz.Sch.40 8"x5" 1.4404 | Réd. conc. Sch.40 8"x5" 316L | Red. conc. Sch.40 8"x5" 316L | 410.14
946200150 | Riduzione conc. Sch.40 8"x6" 316L | Concentric red. Sch.40 8"x6" 316L | Red.Stuecke Konz.Sch.40 8"x6" 1.4404 | Réd. conc. Sch.40 8"x6" 316L | Red. conc. Sch.40 8"x6" 316L | 416.55
200104015 | Tee SS Sch.10 1/2" 304L | Tee SS Sch.10 1/2" 304L | Nahtlose T-Stuecke Sch.10 1/2" 1.4307 | Tee SS Sch.10 1/2" 304L | Te SS Sch.10 1/2" 304L | 8.81
200104020 | Tee SS Sch.10 3/4" 304L | Tee SS Sch.10 3/4" 304L | Nahtlose T-Stuecke Sch.10 3/4" 1.4307 | Tee SS Sch.10 3/4" 304L | Te SS Sch.10 3/4" 304L | 10.99
200104025 | Tee SS Sch.10 1" 304L | Tee SS Sch.10 1" 304L | Nahtlose T-Stuecke Sch.10 1" 1.4307 | Tee SS Sch.10 1" 304L | Te SS Sch.10 1" 304L | 17.01
200104032 | Tee SS Sch.10 1"1/4 304L | Tee SS Sch.10 1"1/4 304L | Nahtlose T-Stuecke Sch.10 1"1/4 1.4307 | Tee SS Sch.10 1"1/4 304L | Te SS Sch.10 1"1/4 304L | 22.59
200104040 | Tee SS Sch.10 1"1/2 304L | Tee SS Sch.10 1"1/2 304L | Nahtlose T-Stuecke Sch.10 1"1/2 1.4307 | Tee SS Sch.10 1"1/2 304L | Te SS Sch.10 1"1/2 304L | 30.64
200104050 | Tee SS Sch.10 2" 304L | Tee SS Sch.10 2" 304L | Nahtlose T-Stuecke Sch.10 2" 1.4307 | Tee SS Sch.10 2" 304L | Te SS Sch.10 2" 304L | 41.92
200104065 | Tee SS Sch.10 2"1/2 304L | Tee SS Sch.10 2"1/2 304L | Nahtlose T-Stuecke Sch.10 2"1/2 1.4307 | Tee SS Sch.10 2"1/2 304L | Te SS Sch.10 2"1/2 304L | 64.48
200104080 | Tee SS Sch.10 3" 304L | Tee SS Sch.10 3" 304L | Nahtlose T-Stuecke Sch.10 3" 1.4307 | Tee SS Sch.10 3" 304L | Te SS Sch.10 3" 304L | 82.52
200104100 | Tee SS Sch.10 4" 304L | Tee SS Sch.10 4" 304L | Nahtlose T-Stuecke Sch.10 4" 1.4307 | Tee SS Sch.10 4" 304L | Te SS Sch.10 4" 304L | 125.69
200104125 | Tee SS Sch.10 5" 304L | Tee SS Sch.10 5" 304L | Nahtlose T-Stuecke Sch.10 5" 1.4307 | Tee SS Sch.10 5" 304L | Te SS Sch.10 5" 304L | 188.09
200104150 | Tee SS Sch.10 6" 304L | Tee SS Sch.10 6" 304L | Nahtlose T-Stuecke Sch.10 6" 1.4307 | Tee SS Sch.10 6" 304L | Te SS Sch.10 6" 304L | 241.36
200104200 | Tee SS Sch.10 8" 304L | Tee SS Sch.10 8" 304L | Nahtlose T-Stuecke Sch.10 8" 1.4307 | Tee SS Sch.10 8" 304L | Te SS Sch.10 8" 304L | 427.65
200106015 | Tee SS Sch.10 1/2" 316L | Tee SS Sch.10 1/2 316L | Nahtlose T-Stuecke Sch.10 1/2" 1.4404 | Tee SS Sch.10 1/2" 316L | Te SS Sch.10 1/2" 316L | 10.57
200106020 | Tee SS Sch.10 3/4" 316L | Tee SS Sch.10 3/4 316L | Nahtlose T-Stuecke Sch.10 3/4" 1.4404 | Tee SS Sch.10 3/4" 316L | Te SS Sch.10 3/4" 316L | 12.27
200106025 | Tee SS Sch.10 1" 316L | Tee SS Sch.10 1" 316L | Nahtlose T-Stuecke Sch.10 1" 1.4404 | Tee SS Sch.10 1" 316L | Te SS Sch.10 1" 316L | 20.81
200106032 | Tee SS Sch.10 1"1/4 316L | Tee SS Sch.10 1"1/4 316L | Nahtlose T-Stuecke Sch.10 1"1/4 1.4404 | Tee SS Sch.10 1"1/4 316L | Te SS Sch.10 1"1/4 316L | 29.32
200106040 | Tee SS Sch.10 1"1/2 316L | Tee SS Sch.10 1"1/2 316L | Nahtlose T-Stuecke Sch.10 1"1/2 1.4404 | Tee SS Sch.10 1"1/2 316L | Te SS Sch.10 1"1/2 316L | 39.93
200106050 | Tee SS Sch.10 2" 316L | Tee SS Sch.10 2" 316L | Nahtlose T-Stuecke Sch.10 2" 1.4404 | Tee SS Sch.10 2" 316L | Te SS Sch.10 2" 316L | 50.99
200106065 | Tee SS Sch.10 2"1/2 316L | Tee SS Sch.10 2"1/2 316L | Nahtlose T-Stuecke Sch.10 2"1/2 1.4404 | Tee SS Sch.10 2"1/2 316L | Te SS Sch.10 2"1/2 316L | 64.48
200106080 | Tee SS Sch.10 3" 316L | Tee SS Sch.10 3" 316L | Nahtlose T-Stuecke Sch.10 3" 1.4404 | Tee SS Sch.10 3" 316L | Te SS Sch.10 3" 316L | 96.66
200106100 | Tee SS Sch.10 4" 316L | Tee SS Sch.10 4" 316L | Nahtlose T-Stuecke Sch.10 4" 1.4404 | Tee SS Sch.10 4" 316L | Te SS Sch.10 4" 316L | 161.08
200106125 | Tee SS Sch.10 5" 316L | Tee SS Sch.10 5" 316L | Nahtlose T-Stuecke Sch.10 5" 1.4404 | Tee SS Sch.10 5" 316L | Te SS Sch.10 5" 316L | 240.21
200106150 | Tee SS Sch.10 6" 316L | Tee SS Sch.10 6" 316L | Nahtlose T-Stuecke Sch.10 6" 1.4404 | Tee SS Sch.10 6" 316L | Te SS Sch.10 6" 316L | 354.43
200106200 | Tee SS Sch.10 8" 316L | Tee SS Sch.10 8" 316L | Nahtlose T-Stuecke Sch.10 8" 1.4404 | Tee SS Sch.10 8" 316L | Te SS Sch.10 8" 316L | 615.1
200406015 | Tee SS Sch.40 1/2" 316L | Tee SS Sch.40 1/2" 316L | Nahtlose T-Stuecke Sch.40 1/2" 1.4404 | Tee SS Sch.40 1/2" 316L | Te SS Sch.40 1/2" 316L | 11.73
200406020 | Tee SS Sch.40 3/4" 316L | Tee SS Sch.40 3/4" 316L | Nahtlose T-Stuecke Sch.40 3/4" 1.4404 | Tee SS Sch.40 3/4" 316L | Te SS Sch.40 3/4" 316L | 17.01
200406025 | Tee SS Sch.40 1" 316L | Tee SS Sch.40 1" 316L | Nahtlose T-Stuecke Sch.40 1" 1.4404 | Tee SS Sch.40 1" 316L | Te SS Sch.40 1" 316L | 23.21
200406032 | Tee SS Sch.40 1"1/4 316L | Tee SS Sch.40 1"1/4 316L | Nahtlose T-Stuecke Sch.40 1"1/4 1.4404 | Tee SS Sch.40 1"1/4 316L | Te SS Sch.40 1"1/4 316L | 34.2
200406040 | Tee SS Sch.40 1"1/2 316L | Tee SS Sch.40 1"1/2 316L | Nahtlose T-Stuecke Sch.40 1"1/2 1.4404 | Tee SS Sch.40 1"1/2 316L | Te SS Sch.40 1"1/2 316L | 44.82
200406050 | Tee SS Sch.40 2" 316L | Tee SS Sch.40 2" 316L | Nahtlose T-Stuecke Sch.40 2" 1.4404 | Tee SS Sch.40 2" 316L | Te SS Sch.40 2" 316L | 67.7
200406065 | Tee SS Sch.40 2"1/2 316L | Tee SS Sch.40 2"1/2 316L | Nahtlose T-Stuecke Sch.40 2"1/2 1.4404 | Tee SS Sch.40 2"1/2 316L | Te SS Sch.40 2"1/2 316L | 128.89
200406080 | Tee SS Sch.40 3" 316L | Tee SS Sch.40 3" 316L | Nahtlose T-Stuecke Sch.40 3" 1.4404 | Tee SS Sch.40 3" 316L | Te SS Sch.40 3" 316L | 175.74
200406100 | Tee SS Sch.40 4" 316L | Tee SS Sch.40 4" 316L | Nahtlose T-Stuecke Sch.40 4" 1.4404 | Tee SS Sch.40 4" 316L | Te SS Sch.40 4" 316L | 269.5
200406125 | Tee SS Sch.40 5" 316L | Tee SS Sch.40 5" 316L | Nahtlose T-Stuecke Sch.40 5" 1.4404 | Tee SS Sch.40 5" 316L | Te SS Sch.40 5" 316L | 468.63
200406150 | Tee SS Sch.40 6" 316L | Tee SS Sch.40 6" 316L | Nahtlose T-Stuecke Sch.40 6" 1.4404 | Tee SS Sch.40 6" 316L | Te SS Sch.40 6" 316L | 673.66
200406200 | Tee SS Sch.40 8" 316L | Tee SS Sch.40 8" 316L | Nahtlose T-Stuecke Sch.40 8" 1.4404 | Tee SS Sch.40 8" 316L | Te SS Sch.40 8" 316L | 1025.12
800104015 | Fondello Sch.10 1/2" 304L | Cap Sch.10 1/2" 304L | Klopperboden Sch.10 1/2" 1.4307 | Fond bombé Sch.10 1/2" 304L | Cap Sch.10 1/2" 304L | 6.76
800104020 | Fondello Sch.10 3/4" 304L | Cap Sch.10 3/4" 304L | Klopperboden Sch.10 3/4" 1.4307 | Fond bombé Sch.10 3/4" 304L | Cap Sch.10 3/4" 304L | 7.27
800104025 | Fondello Sch.10 1" 304L | Cap Sch.10 1" 304L | Klopperboden Sch.10 1" 1.4307 | Fond bombé Sch.10 1" 304L | Cap Sch.10 1" 304L | 10.2
800104032 | Fondello Sch.10 1"1/4 304L | Cap Sch.10 1"1/4 304L | Klopperboden Sch.10 1"1/4 1.4307 | Fond bombé Sch.10 1"1/4 304L | Cap Sch.10 1"1/4 304L | 11.09
800104040 | Fondello Sch.10 1"1/2 304L | Cap Sch.10 1"1/2 304L | Klopperboden Sch.10 1"1/2 1.4307 | Fond bombé Sch.10 1"1/2 304L | Cap Sch.10 1"1/2 304L | 12.35
800104050 | Fondello Sch.10 2" 304L | Cap Sch.10 2" 304L | Klopperboden Sch.10 2" 1.4307 | Fond bombé Sch.10 2" 304L | Cap Sch.10 2" 304L | 14.65
800104065 | Fondello Sch.10 2"1/2 304L | Cap Sch.10 2"1/2 304L | Klopperboden Sch.10 2"1/2 1.4307 | Fond bombé Sch.10 2"1/2 304L | Cap Sch.10 2"1/2 304L | 16.57
800104080 | Fondello Sch.10 3" 304L | Cap Sch.10 3" 304L | Klopperboden Sch.10 3" 1.4307 | Fond bombé Sch.10 3" 304L | Cap Sch.10 3" 304L | 21
800104100 | Fondello Sch.10 4" 304L | Cap Sch.10 4" 304L | Klopperboden Sch.10 4" 1.4307 | Fond bombé Sch.10 4" 304L | Cap Sch.10 4" 304L | 28.38
800104125 | Fondello Sch.10 5" 304L | Cap Sch.10 5" 304L | Klopperboden Sch.10 5" 1.4307 | Fond bombé Sch.10 5" 304L | Cap Sch.10 5" 304L | 40.28
800104150 | Fondello Sch.10 6" 304L | Cap Sch.10 6" 304L | Klopperboden Sch.10 6" 1.4307 | Fond bombé Sch.10 6" 304L | Cap Sch.10 6" 304L | 78.11
800104200 | Fondello Sch.10 8" 304L | Cap Sch.10 8" 304L | Klopperboden Sch.10 8" 1.4307 | Fond bombé Sch.10 8" 304L | Cap Sch.10 8" 304L | 102.15
800106015 | Fondello Sch.10 1/2" 316L | Cap Sch.10 1/2" 316L | Klopperboden Sch.10 1/2" 1.4404 | Fond bombé Sch.10 1/2" 316L | Cap Sch.10 1/2" 316L | 7.9
800106020 | Fondello Sch.10 3/4" 316L | Cap Sch.10 3/4" 316L | Klopperboden Sch.10 3/4" 1.4404 | Fond bombé Sch.10 3/4" 316L | Cap Sch.10 3/4" 316L | 8.65
800106025 | Fondello Sch.10 1" 316L | Cap Sch.10 1" 316L | Klopperboden Sch.10 1" 1.4404 | Fond bombé Sch.10 1" 316L | Cap Sch.10 1" 316L | 12.73
800106032 | Fondello Sch.10 1"1/4 316L | Cap Sch.10 1"1/4 316L | Klopperboden Sch.10 1"1/4 1.4404 | Fond bombé Sch.10 1"1/4 316L | Cap Sch.10 1"1/4 316L | 13.88
800106040 | Fondello Sch.10 1"1/2 316L | Cap Sch.10 1"1/2 316L | Klopperboden Sch.10 1"1/2 1.4404 | Fond bombé Sch.10 1"1/2 316L | Cap Sch.10 1"1/2 316L | 15.79
800106050 | Fondello Sch.10 2" 316L | Cap Sch.10 2" 316L | Klopperboden Sch.10 2" 1.4404 | Fond bombé Sch.10 2" 316L | Cap Sch.10 2" 316L | 18.33
800106065 | Fondello Sch.10 2"1/2 316L | Cap Sch.10 2"1/2 316L | Klopperboden Sch.10 2"1/2 1.4404 | Fond bombé Sch.10 2"1/2 316L | Cap Sch.10 2"1/2 316L | 22.81
800106080 | Fondello Sch.10 3" 316L | Cap Sch.10 3" 316L | Klopperboden Sch.10 3" 1.4404 | Fond bombé Sch.10 3" 316L | Cap Sch.10 3" 316L | 26.36
800106100 | Fondello Sch.10 4" 316L | Cap Sch.10 4" 316L | Klopperboden Sch.10 4" 1.4404 | Fond bombé Sch.10 4" 316L | Cap Sch.10 4" 316L | 41.15
800106125 | Fondello Sch.10 5" 316L | Cap Sch.10 5" 316L | Klopperboden Sch.10 5" 1.4404 | Fond bombé Sch.10 5" 316L | Cap Sch.10 5" 316L | 55.93
800106150 | Fondello Sch.10 6" 316L | Cap Sch.10 6" 316L | Klopperboden Sch.10 6" 1.4404 | Fond bombé Sch.10 6" 316L | Cap Sch.10 6" 316L | 97.37
800106200 | Fondello Sch.10 8" 316L | Cap Sch.10 8" 316L | Klopperboden Sch.10 8" 1.4404 | Fond bombé Sch.10 8" 316L | Cap Sch.10 8" 316L | 162.26
800406015 | Fondello Sch.40 1/2" 316L | Cap Sch.40 1/2 316L | Klopperboden Sch.40 1/2" 1.4404 | Fond bombé Sch.40 1/2" 316L | Cap Sch.40 1/2 316L | 9.18
800406020 | Fondello Sch.40 3/4" 316L | Cap Sch.40 3/4 316L | Klopperboden Sch.40 3/4" 1.4404 | Fond bombé Sch.40 3/4" 316L | Cap Sch.40 3/4 316L | 9.81
800406025 | Fondello Sch.40 1" 316L | Cap Sch.40 1" 316L | Klopperboden Sch.40 1" 1.4404 | Fond bombé Sch.40 1" 316L | Cap Sch.40 1" 316L | 15.03
800406032 | Fondello Sch.40 1"1/4 316L | Cap Sch.40 1"1/4 316L | Klopperboden Sch.40 1" 1/4 1.4404 | Fond bombé Sch.40 1"1/4 316L | Cap Sch.40 1"1/4 316L | 15.54
800406040 | Fondello Sch.40 1"1/2 316L | Cap Sch.40 1"1/2 316L | Klopperboden Sch.40 1" 1/2 1.4404 | Fond bombé Sch.40 1"1/2 316L | Cap Sch.40 1"1/2 316L | 16.57
800406050 | Fondello Sch.40 2" 316L | Cap Sch.40 2" 316L | Klopperboden Sch40 2" 1.4404 | Fond bombé Sch.40 2" 316L | Cap Sch.40 2" 316L | 20.75
800406065 | Fondello Sch.40 2"1/2 316L | Cap Sch.40 2"1/2 316L | Klopperboden Sch.40 2" 1/2 1.4404 | Fond bombé Sch.40 2"1/2 316L | Cap Sch.40 2"1/2 316L | 21.91
800406080 | Fondello Sch.40 3" 316L | Cap Sch.40 3" 316L | Klopperboden Sch.40 3" 1.4404 | Fond bombé Sch.40 3" 316L | Cap Sch.40 3" 316L | 38.37
800406100 | Fondello Sch.40 4" 316L | Cap Sch.40 4" 316L | Klopperboden Sch.40 4" 1.4404 | Fond bombé Sch.40 4" 316L | Cap Sch.40 4" 316L | 63.12
800406125 | Fondello Sch.40 5" 316L | Cap Sch.40 5" 316L | Klopperboden Sch.40 5" 1.4404 | Fond bombé Sch.40 5" 316L | Cap Sch.40 5" 316L | 96.14
800406150 | Fondello Sch.40 6" 316L | Cap Sch.40 6" 316L | Klopperboden Sch.40 6" 1.4404 | Fond bombé Sch.40 6" 316L | Cap Sch.40 6" 316L | 174.29
800406200 | Fondello Sch.40 8" 316L | Cap Sch.40 8" 316L | Klopperboden Sch.40 8" 1.4404 | Fond bombé Sch.40 8" 316L | Cap Sch.40 8" 316L | 234.34
178104015 | Stub end SS Sch.10 1/2" 304L | Stub end SS Sch.10 1/2" 304L | Naht.Stub-End Sch.10 1/2" 1.4307 | Stub-end SS Sch.10 1/2" 304L | Stub-end SS Sch.10 1/2" 304L | 9.81
178104020 | Stub end SS Sch.10 3/4" 304L | Stub end SS Sch.10 3/4" 304L | Naht.Stub-End Sch.10 3/4" 1.4307 | Stub-end SS Sch.10 3/4" 304L | Stub-end SS Sch.10 3/4" 304L | 12.22
178104025 | Stub end SS Sch.10 1" 304L | Stub end SS Sch.10 1" 304L | Naht.Stub-End Sch.10 1" 1.4307 | Stub-end SS Sch.10 1" 304L | Stub-end SS Sch.10 1" 304L | 15.92
178104032 | Stub end SS Sch.10 1"1/4 304L | Stub end SS Sch.10 1"1/4 304L | Naht.Stub-End Sch.10 1"1/4 1.4307 | Stub-end SS Sch.10 1"1/4 304L | Stub-end SS Sch.10 1"1/4 304L | 18.72
178104040 | Stub end SS Sch.10 1"1/2 304L | Stub end SS Sch.10 1"1/2 304L | Naht.Stub-End Sch.10 1"1/2 1.4307 | Stub-end SS Sch.10 1"1/2 304L | Stub-end SS Sch.10 1"1/2 304L | 22.92
178104050 | Stub end SS Sch.10 2" 304L | Stub end SS Sch.10 2" 304L | Naht.Stub-End Sch.10 2" 1.4307 | Stub-end SS Sch.10 2" 304L | Stub-end SS Sch.10 2" 304L | 30.3
178104065 | Stub end SS Sch.10 2"1/2 304L | Stub end SS Sch.10 2"1/2 304L | Naht.Stub-End Sch.10 2"1/2 1.4307 | Stub-end SS Sch.10 2"1/2 304L | Stub-end SS Sch.10 2"1/2 304L | 33.48
178104080 | Stub end SS Sch.10 3" 304L | Stub end SS Sch.10 3" 304L | Naht.Stub-End Sch.10 3" 1.4307 | Stub-end SS Sch.10 3" 304L | Stub-end SS Sch.10 3" 304L | 44.81
178104100 | Stub end SS Sch.10 4" 304L | Stub end SS Sch.10 4" 304L | Naht.Stub-End Sch.10 4" 1.4307 | Stub-end SS Sch.10 4" 304L | Stub-end SS Sch.10 4" 304L | 77.66
178106015 | Stub end SS Sch.10 1/2" 316L | Stub end SS Sch.10 1/2 316L | Naht.Stub-End Sch.1 1/2" 1.4404 | Stub-end SS Sch.10 1/2" 316L | Stub-end SS Sch.10 1/2" 316L | 11.47
178106020 | Stub end SS Sch.10 3/4" 316L | Stub end SS Sch.10 3/4 316L | Naht.Stub-End Sch.10 3/4" 1.4404 | Stub-end SS Sch.10 3/4" 316L | Stub-end SS Sch.10 3/4" 316L | 14.37
178106025 | Stub end SS Sch.10 1" 316L | Stub end SS Sch.10 1" 316L | Naht.Stub-End Sch.10 1" 1.4404 | Stub-end SS Sch.10 1" 316L | Stub-end SS Sch.10 1" 316L | 19.5
178106032 | Stub end SS Sch.10 1"1/4 316L | Stub end SS Sch.10 1"1/4 316L | Naht.Stub-End Sch.10 1"1/4 1.4404 | Stub-end SS Sch.10 1"1/4 316L | Stub-end SS Sch.10 1"1/4 316L | 22.92
178106040 | Stub end SS Sch.10 1"1/2 316L | Stub end SS Sch.10 1"1/2 316L | Naht.Stub-End Sch.10 1"1/2 1.4404 | Stub-end SS Sch.10 1"1/2 316L | Stub-end SS Sch.10 1"1/2 316L | 26.1
178106050 | Stub end SS Sch.10 2" 316L | Stub end SS Sch.10 2" 316L | Naht.Stub-End Sch.10 2" 1.4404 | Stub-end SS Sch.10 2" 316L | Stub-end SS Sch.10 2" 316L | 37.57
178106065 | Stub end SS Sch.10 2"1/2 316L | Stub end SS Sch.10 2"1/2 316L | Naht.Stub-End Sch.10 2"1/2 1.4404 | Stub-end SS Sch.10 2"1/2 316L | Stub-end SS Sch.10 2"1/2 316L | 41.25
178106080 | Stub end SS Sch.10 3" 316L | Stub end SS Sch.10 3" 316L | Naht.Stub-End Sch.10 3" 1.4404 | Stub-end SS Sch.10 3" 316L | Stub-end SS Sch.10 3" 316L | 59.21
178106100 | Stub end SS Sch.10 4" 316L | Stub end SS Sch.10 4" 316L | Naht.Stub-End Sch.10 4" 1.4404 | Stub-end SS Sch.10 4" 316L | Stub-end SS Sch.10 4" 316L | 97.39
178406015 | Stub end SS Sch.40 1/2" 316L | Stub end SS Sch.40 1/2" 316L | Naht.Stub-End Sch.40 1/2" 1.4404 | Stub-end SS Sch.40 1/2" 316L | Stub-end SS Sch.40 1/2" 316L | 12.35
178406020 | Stub end SS Sch.40 3/4" 316L | Stub end SS Sch.40 3/4" 316L | Naht.Stub-End Sch.40 3/4" 1.4404 | Stub-end SS Sch.40 3/4" 316L | Stub-end SS Sch.40 3/4" 316L | 15.92
178406025 | Stub end SS Sch.40 1" 316L | Stub end SS Sch.40 1" 316L | Naht.Stub-End Sch.40 1" 1.4404 | Stub-end SS Sch.40 1" 316L | Stub-end SS Sch.40 1" 316L | 21
178406032 | Stub end SS Sch.40 1"1/4 316L | Stub end SS Sch.40 1"1/4 316L | Naht.Stub-End Sch.40 1"1/4 1.4404 | Stub-end SS Sch.40 1"1/4 316L | Stub-end SS Sch.40 1"1/4 316L | 26.1
178406040 | Stub end SS Sch.40 1"1/2 316L | Stub end SS Sch.40 1"1/2 316L | Naht.Stub-End Sch.40 1"1/2 1.4404 | Stub-end SS Sch.40 1"1/2 316L | Stub-end SS Sch.40 1"1/2 316L | 31.2
178406050 | Stub end SS Sch.40 2" 316L | Stub end SS Sch.40 2" 316L | Naht.Stub-End Sch.40 2" 1.4404 | Stub-end SS Sch.40 2" 316L | Stub-end SS Sch.40 2" 316L | 42.65
178406065 | Stub end SS Sch.40 2"1/2 316L | Stub end SS Sch.40 2"1/2 316L | Naht.Stub-End Sch.40 2"1/2 1.4404 | Stub-end SS Sch.40 2"1/2 316L | Stub-end SS Sch.40 2"1/2 316L | 57.29
178406080 | Stub end SS Sch.40 3" 316L | Stub end SS Sch.40 3" 316L | Naht.Stub-End Sch.40 3" 1.4404 | Stub-end SS Sch.40 3" 316L | Stub-end SS Sch.40 3" 316L | 72.58
178406100 | Stub end SS Sch.40 4" 316L | Stub end SS Sch.40 4" 316L | Naht.Stub-End Sch.40 4" 1.4404 | Stub-end SS Sch.40 4" 316L | Stub-end SS Sch.40 4" 316L | 128.58
410015316 | Flangia piana EN1092/1 Dn15 PN6 316L | Plate flange EN 1092/1 Dn15 PN6 316L | Glatte Flans. EN1092/1 Dn15 PN6 1.4404 | Bride plate EN 1092/1 Dn15 PN6 316L | Brida plana EN 1092/1 Dn15 PN6 316L | 11.72
410020316 | Flangia piana EN1092/1 Dn20 PN6 316L | Plate flange EN 1092/1 Dn20 PN6 316L | Glatte Flans. EN1092/1 Dn20 PN6 1.4404 | Bride plate EN 1092/1 Dn20 PN6 316L | Brida plana EN 1092/1 Dn20 PN6 316L | 17.25
410025316 | Flangia piana EN1092/1 Dn25 PN6 316L | Plate flange EN 1092/1 Dn25 PN6 316L | Glatte Flans. EN1092/1 Dn25 PN6 1.4404 | Bride plate EN 1092/1 Dn25 PN6 316L | Brida plana EN 1092/1 Dn25 PN6 316L | 20.95
410032316 | Flangia piana EN1092/1 Dn32 PN6 316L | Plate flange EN 1092/1 Dn32 PN6 316L | Glatte Flans. EN1092/1 Dn32 PN6 1.4404 | Bride plate EN 1092/1 Dn32 PN6 316L | Brida plana EN 1092/1 Dn32 PN6 316L | 33.78
410040316 | Flangia piana EN1092/1 Dn40 PN6 316L | Plate flange EN 1092/1 Dn40 PN6 316L | Glatte Flans. EN1092/1 Dn40 PN6 1.4404 | Bride plate EN 1092/1 Dn40 PN6 316L | Brida plana EN 1092/1 Dn40 PN6 316L | 39.3
410050316 | Flangia piana EN1092/1 Dn50 PN6 316L | Plate flange EN 1092/1 Dn50 PN6 316L | Glatte Flans. EN1092/1 Dn50 PN6 1.4404 | Bride plate EN 1092/1 Dn50 PN6 316L | Brida plana EN 1092/1 Dn50 PN6 316L | 43.07
410065316 | Flangia piana EN1092/1 Dn65 PN6 316L | Plate flange EN 1092/1 Dn65 PN6 316L | Glatte Flans. EN1092/1 Dn65 PN6 1.4404 | Bride plate EN 1092/1 Dn65 PN6 316L | Brida plana EN 1092/1 Dn65 PN6 316L | 54.17
410080316 | Flangia piana EN1092/1 Dn80 PN6 316L | Plate flange EN 1092/1 Dn80 PN6 316L | Glatte Flans. EN1092/1 Dn80 PN6 1.4404 | Bride plate EN 1092/1 Dn80 PN6 316L | Brida plana EN 1092/1 Dn80 PN6 316L | 81.5
410100316 | Flangia piana EN1092/1 Dn100 PN6 316L | Plate flange EN 1092/1 Dn100 PN6 316L | Glatte Flans. EN1092/1 Dn100 PN6 1.4404 | Bride plate EN 1092/1 Dn100 PN6 316L | Brida plana EN 1092/1 Dn100 PN6 316L | 90.02
427015304 | Flangia piana EN1092/1 Dn15 PN40-304L | Plate flange EN 1092/1 Dn15 PN40 304L | Glatte Flans. EN1092/1 Dn15 PN40 1.4307 | Bride plate EN 1092/1 Dn15 PN40 304L | Brida plana EN 1092/1 Dn15 PN40 304L | 14.71
427020304 | Flangia piana EN1092/1 Dn20 PN40-304L | Plate flange EN 1092/1 Dn20 PN40 304L | Glatte Flans. EN1092/1 Dn20 PN40 1.4307 | Bride plate EN 1092/1 Dn20 PN40 304L | Brida plana EN 1092/1 Dn20 PN40 304L | 20.67
427025304 | Flangia piana EN1092/1 Dn25 PN40-304L | Plate flange EN 1092/1 Dn25 PN40 304L | Glatte Flans. EN1092/1 Dn25 PN40 1.4307 | Bride plate EN 1092/1 Dn25 PN40 304L | Brida plana EN 1092/1 Dn25 PN40 304L | 24.41
427032304 | Flangia piana EN1092/1 Dn32 PN40-304L | Plate flange EN 1092/1 Dn32 PN40 304L | Glatte Flans. EN1092/1 Dn32 PN40 1.4307 | Bride plate EN 1092/1 Dn32 PN40 304L | Brida plana EN 1092/1 Dn32 PN40 304L | 40.01
427040304 | Flangia piana EN1092/1 Dn40 PN40-304L | Plate flange EN 1092/1 Dn40 PN40 304L | Glatte Flans. EN1092/1 Dn40 PN40 1.4307 | Bride plate EN 1092/1 Dn40 PN40 304L | Brida plana EN 1092/1 Dn40 PN40 304L | 45.71
427050304 | Flangia piana EN1092/1 Dn50 PN16 304L | Plate flange EN 1092/1 Dn50 PN16 304L | Glatte Flans. EN1092/1 Dn50 PN16 1.4307 | Bride plate EN 1092/1 Dn50 PN16 304L | Brida plana EN 1092/1 Dn50 PN16 304L | 59.99
427065304 | Flangia piana EN1092/1 Dn65 PN16 304L | Plate flange EN 1092/1 Dn65 PN16 304L | Glatte Flans. EN1092/1 Dn65 PN16 1.4307 | Bride plate EN 1092/1 Dn65 PN16 304L | Brida plana EN 1092/1 Dn65 PN16 304L | 68.12
427080304 | Flangia piana EN1092/1 Dn80 PN16 304L | Plate flange EN 1092/1 Dn80 PN16 304L | Glatte Flans. EN1092/1 Dn80 PN16 1.4307 | Bride plate EN 1092/1 Dn80 PN16 304L | Brida plana EN 1092/1 Dn80 PN16 304L | 77.62
427100304 | Flangia piana EN1092/1 Dn100 PN16 304L | Plate flange EN 1092/1 Dn100 PN16 304L | Glatte Flans. EN1092/1 Dn100 PN16 1.4307 | Bride plate EN 1092/1 Dn100 PN16 304L | Brida plana EN 1092/1 Dn100 PN16 304L | 94.63
427125304 | Flangia piana EN1092/1 Dn125 PN16 304L | Plate flange EN 1092/1 Dn125 PN16 304L | Glatte Flans. EN1092/1 Dn125 PN16 1.4307 | Bride plate EN 1092/1 Dn125 PN16 304L | Brida plana EN 1092/1 Dn125 PN16 304L | 116.66
427150304 | Flangia piana EN1092/1 Dn150 PN16 304L | Plate flange EN 1092/1 Dn150 PN16 304L | Glatte Flans. EN1092/1 Dn150 PN16 1.4307 | Bride plate EN 1092/1 Dn150 PN16 304L | Brida plana EN 1092/1 Dn150 PN16 304L | 153.94
426200304 | Flangia piana EN1092/1 Dn200 PN10 304L | Plate flange EN 1092/1 Dn200 PN10 304L | Glatte Flans. EN1092/1 Dn200 PN10 1.4307 | Bride plate EN 1092/1 Dn200 PN10 304L | Brida plana EN 1092/1 Dn200 PN10 304L | 207.52
426250304 | Flangia piana EN1092/1 Dn250 PN10 304L | Plate flange EN 1092/1 Dn250 PN10 304L | Glatte Flans. EN1092/1 Dn250 PN10 1.4307 | Bride plate EN 1092/1 Dn250 PN10 304L | Brida plana EN 1092/1 Dn250 PN10 304L | 274.2
426300304 | Flangia piana EN1092/1 Dn300 PN10 304L | Plate flange EN 1092/1 Dn300 PN10 304L | Glatte Flans. EN1092/1 Dn300 PN10 1.4307 | Bride plate EN 1092/1 Dn300 PN10 304L | Brida plana EN 1092/1 Dn300 PN10 304L | 326.59
426350304 | Flangia piana EN1092/1 Dn350 PN10 304L | Plate flange EN 1092/1 Dn350 PN10 304L | Glatte Flans. EN1092/1 Dn350 PN10 1.4307 | Bride plate EN 1092/1 Dn350 PN10 304L | Brida plana EN 1092/1 Dn350 PN10 304L | [P:on demand]
426400304 | Flangia piana EN1092/1 Dn400 PN10 304L | Plate flange EN 1092/1 Dn400 PN10 304L | Glatte Flans. EN1092/1 Dn400 PN10 1.4307 | Bride plate EN 1092/1 Dn400 PN10 304L | Brida plana EN 1092/1 Dn400 PN10 304L | [P:on demand]
426500304 | Flangia piana EN1092/1 Dn500 PN10 304L | Plate flange EN 1092/1 Dn500 PN10 304L | Glatte Flans. EN1092/1 Dn500 PN10 1.4307 | Bride plate EN 1092/1 Dn500 PN10 304L | Brida plana EN 1092/1 Dn500 PN10 304L | [P:on demand]
427015304 | Flangia piana EN1092/1 Dn15 PN40-304L | Plate flange EN 1092/1 Dn15 PN40 304L | Glatte Flans. EN1092/1 Dn15 PN40 1.4307 | Bride plate EN 1092/1 Dn15 PN40 304L | Brida plana EN 1092/1 Dn15 PN40 304L | 14.71
427020304 | Flangia piana EN1092/1 Dn20 PN40-304L | Plate flange EN 1092/1 Dn20 PN40 304L | Glatte Flans. EN1092/1 Dn20 PN40 1.4307 | Bride plate EN 1092/1 Dn20 PN40 304L | Brida plana EN 1092/1 Dn20 PN40 304L | 20.67
427025304 | Flangia piana EN1092/1 Dn25 PN40-304L | Plate flange EN 1092/1 Dn25 PN40 304L | Glatte Flans. EN1092/1 Dn25 PN40 1.4307 | Bride plate EN 1092/1 Dn25 PN40 304L | Brida plana EN 1092/1 Dn25 PN40 304L | 24.41
427032304 | Flangia piana EN1092/1 Dn32 PN40-304L | Plate flange EN 1092/1 Dn32 PN40 304L | Glatte Flans. EN1092/1 Dn32 PN40 1.4307 | Bride plate EN 1092/1 Dn32 PN40 304L | Brida plana EN 1092/1 Dn32 PN40 304L | 40.01
427040304 | Flangia piana EN1092/1 Dn40 PN40-304L | Plate flange EN 1092/1 Dn40 PN40 304L | Glatte Flans. EN1092/1 Dn40 PN40 1.4307 | Bride plate EN 1092/1 Dn40 PN40 304L | Brida plana EN 1092/1 Dn40 PN40 304L | 45.71
427050304 | Flangia piana EN1092/1 Dn50 PN16 304L | Plate flange EN 1092/1 Dn50 PN16 304L | Glatte Flans. EN1092/1 Dn50 PN16 1.4307 | Bride plate EN 1092/1 Dn50 PN16 304L | Brida plana EN 1092/1 Dn50 PN16 304L | 59.99
427065304 | Flangia piana EN1092/1 Dn65 PN16 304L | Plate flange EN 1092/1 Dn65 PN16 304L | Glatte Flans. EN1092/1 Dn65 PN16 1.4307 | Bride plate EN 1092/1 Dn65 PN16 304L | Brida plana EN 1092/1 Dn65 PN16 304L | 68.12
427080304 | Flangia piana EN1092/1 Dn80 PN16 304L | Plate flange EN 1092/1 Dn80 PN16 304L | Glatte Flans. EN1092/1 Dn80 PN16 1.4307 | Bride plate EN 1092/1 Dn80 PN16 304L | Brida plana EN 1092/1 Dn80 PN16 304L | 77.62
427100304 | Flangia piana EN1092/1 Dn100 PN16 304L | Plate flange EN 1092/1 Dn100 PN16 304L | Glatte Flans. EN1092/1 Dn100 PN16 1.4307 | Bride plate EN 1092/1 Dn100 PN16 304L | Brida plana EN 1092/1 Dn100 PN16 304L | 94.63
427125304 | Flangia piana EN1092/1 Dn125 PN16 304L | Plate flange EN 1092/1 Dn125 PN16 304L | Glatte Flans. EN1092/1 Dn125 PN16 1.4307 | Bride plate EN 1092/1 Dn125 PN16 304L | Brida plana EN 1092/1 Dn125 PN16 304L | 116.66
427150304 | Flangia piana EN1092/1 Dn150 PN16 304L | Plate flange EN 1092/1 Dn150 PN16 304L | Glatte Flans. EN1092/1 Dn150 PN16 1.4307 | Bride plate EN 1092/1 Dn150 PN16 304L | Brida plana EN 1092/1 Dn150 PN16 304L | 153.94
427200304 | Flangia piana EN1092/1 Dn200 PN16 304L | Plate flange EN 1092/1 Dn200 PN16 304L | Glatte Flans. EN1092/1 Dn200 PN16 1.4307 | Bride plate EN 1092/1 Dn200 PN16 304L | Brida plana EN 1092/1 Dn200 PN16 304L | 217.82
427250304 | Flangia piana EN1092/1 Dn250 PN16 304L | Plate flange EN 1092/1 Dn250 PN16 304L | Glatte Flans. EN1092/1 Dn250 PN16 1.4307 | Bride plate EN 1092/1 Dn250 PN16 304L | Brida plana EN 1092/1 Dn250 PN16 304L | 329.98
427300304 | Flangia piana EN1092/1 Dn300 PN16 304L | Plate flange EN 1092/1 Dn300 PN16 304L | Glatte Flans. EN1092/1 Dn300 PN16 1.4307 | Bride plate EN 1092/1 Dn300 PN16 304L | Brida plana EN 1092/1 Dn300 PN16 304L | 404.15
427350304 | Flangia piana EN1092/1 Dn350 PN16 304L | Plate flange EN 1092/1 Dn350 PN16 304L | Glatte Flans. EN1092/1 Dn350 PN16 1.4307 | Bride plate EN 1092/1 Dn350 PN16 304L | Brida plana EN 1092/1 Dn350 PN16 304L | [P:on demand]
427400304 | Flangia piana EN1092/1 Dn400 PN16 304L | Plate flange EN 1092/1 Dn400 PN16 304L | Glatte Flans. EN1092/1 Dn400 PN16 1.4307 | Bride plate EN 1092/1 Dn400 PN16 304L | Brida plana EN 1092/1 Dn400 PN16 304L | [P:on demand]
427500304 | Flangia piana EN1092/1 Dn500 PN16 304L | Plate flange EN 1092/1 Dn500 PN16 304L | Glatte Flans. EN1092/1 Dn500 PN16 1.4307 | Bride plate EN 1092/1 Dn500 PN16 304L | Brida plana EN 1092/1 Dn500 PN16 304L | [P:on demand]
427015316 | Flangia piana EN1092/1 Dn15 PN40 316L | Plate flange EN 1092/1 Dn15 PN40 316L | Glatte Flans. EN1092/1 Dn15 PN40 1.4404 | Bride plate EN 1092/1 Dn15 PN40 316L | Brida plana EN 1092/1 Dn15 PN40 316L | 19.15
427020316 | Flangia piana EN1092/1 Dn20 PN40 316L | Plate flange EN 1092/1 Dn20 PN40 316L | Glatte Flans. EN1092/1 Dn20 PN40 1.4404 | Bride plate EN 1092/1 Dn20 PN40 316L | Brida plana EN 1092/1 Dn20 PN40 316L | 25.92
427025316 | Flangia piana EN1092/1 Dn25 PN40 316L | Plate flange EN 1092/1 Dn25 PN40 316L | Glatte Flans. EN1092/1 Dn25 PN40 1.4404 | Bride plate EN 1092/1 Dn25 PN40 316L | Brida plana EN 1092/1 Dn25 PN40 316L | 29.83
427032316 | Flangia piana EN1092/1 Dn32 PN40 316L | Plate flange EN 1092/1 Dn32 PN40 316L | Glatte Flans. EN1092/1 Dn32 PN40 1.4404 | Bride plate EN 1092/1 Dn32 PN40 316L | Brida plana EN 1092/1 Dn32 PN40 316L | 51.96
427040316 | Flangia piana EN1092/1 Dn40 PN40 316L | Plate flange EN 1092/1 Dn40 PN40 316L | Glatte Flans. EN1092/1 Dn40 PN40 1.4404 | Bride plate EN 1092/1 Dn40 PN40 316L | Brida plana EN 1092/1 Dn40 PN40 316L | 59.36
427050316 | Flangia piana EN1092/1 Dn50 PN16 316L | Plate flange EN 1092/1 Dn50 PN16 316L | Glatte Flans. EN1092/1 Dn50 PN16 1.4404 | Bride plate EN 1092/1 Dn50 PN16 316L | Brida plana EN 1092/1 Dn50 PN16 316L | 77.91
427065316 | Flangia piana EN1092/1 Dn65 PN16 316L | Plate flange EN 1092/1 Dn65 PN16 316L | Glatte Flans. EN1092/1 Dn65 PN16 1.4404 | Bride plate EN 1092/1 Dn65 PN16 316L | Brida plana EN 1092/1 Dn65 PN16 316L | 88.87
427080316 | Flangia piana EN1092/1 Dn80 PN16 316L | Plate flange EN 1092/1 Dn80 PN16 316L | Glatte Flans. EN1092/1 Dn80 PN16 1.4404 | Bride plate EN 1092/1 Dn80 PN16 316L | Brida plana EN 1092/1 Dn80 PN16 316L | 101.26
427100316 | Flangia piana EN1092/1 Dn100 PN16 316L | Plate flange EN 1092/1 Dn100 PN16 316L | Glatte Flans. EN1092/1 Dn100 PN16 1.4404 | Bride plate EN 1092/1 Dn100 PN16 316L | Brida plana EN 1092/1 Dn100 PN16 316L | 123.45
427125316 | Flangia piana EN1092/1 Dn125 PN16 316L | Plate flange EN 1092/1 Dn125 PN16 316L | Glatte Flans. EN1092/1 Dn125 PN16 1.4404 | Bride plate EN 1092/1 Dn125 PN16 316L | Brida plana EN 1092/1 Dn125 PN16 316L | 143.17
427150316 | Flangia piana EN1092/1 Dn150 PN16 316L | Plate flange EN 1092/1 Dn150 PN16 316L | Glatte Flans. EN1092/1 Dn150 PN16 1.4404 | Bride plate EN 1092/1 Dn150 PN16 316L | Brida plana EN 1092/1 Dn150 PN16 316L | 200.82
426200316 | Flangia piana EN1092/1 Dn200PN10 316L | Plate flange EN 1092/1 Dn200 PN10 316L | Glatte Flans. EN1092/1 Dn200 PN10 1.4404 | Bride plate EN 1092/1 Dn200 PN10 316L | Brida plana EN 1092/1 Dn200 PN10 316L | 270.76
426250316 | Flangia piana EN1092/1 Dn250PN10 316L | Plate flange EN 1092/1 Dn250 PN10 316L | Glatte Flans. EN1092/1 Dn250 PN10 1.4404 | Bride plate EN 1092/1 Dn250 PN10 316L | Brida plana EN 1092/1 Dn250 PN10 316L | 335.71
426300316 | Flangia piana EN1092/1 Dn300PN10 316L | Plate flange EN 1092/1 Dn300 PN10 316L | Glatte Flans. EN1092/1 Dn300 PN10 1.4404 | Bride plate EN 1092/1 Dn300 PN10 316L | Brida plana EN 1092/1 Dn300 PN10 316L | 364.01
426350316 | Flangia piana EN1092/1 Dn350PN10 316L | Plate flange EN 1092/1 Dn350 PN10 316L | Glatte Flans. EN1092/1 Dn350 PN10 1.4404 | Bride plate EN 1092/1 Dn350 PN10 316L | Brida plana EN 1092/1 Dn350 PN10 316L | [P:on demand]
426400316 | Flangia piana EN1092/1 Dn400PN10 316L | Plate flange EN 1092/1 Dn400 PN10 316L | Glatte Flans. EN1092/1 Dn400 PN10 1.4404 | Bride plate EN 1092/1 Dn400 PN10 316L | Brida plana EN 1092/1 Dn400 PN10 316L | [P:on demand]
426500316 | Flangia piana EN1092/1 Dn500PN10 316L | Plate flange EN 1092/1 Dn500 PN10 316L | Glatte Flans. EN1092/1 Dn500 PN10 1.4404 | Bride plate EN 1092/1 Dn500 PN10 316L | Brida plana EN 1092/1 Dn500 PN10 316L | [P:on demand]
427015316 | Flangia piana EN1092/1 Dn15 PN40 316L | Plate flange EN 1092/1 Dn15 PN40 316L | Glatte Flans. EN1092/1 Dn15 PN40 1.4404 | Bride plate EN 1092/1 Dn15 PN40 316L | Brida plana EN 1092/1 Dn15 PN40 316L | 19.15
427020316 | Flangia piana EN1092/1 Dn20 PN40 316L | Plate flange EN 1092/1 Dn20 PN40 316L | Glatte Flans. EN1092/1 Dn20 PN40 1.4404 | Bride plate EN 1092/1 Dn20 PN40 316L | Brida plana EN 1092/1 Dn20 PN40 316L | 25.92
427025316 | Flangia piana EN1092/1 Dn25 PN40 316L | Plate flange EN 1092/1 Dn25 PN40 316L | Glatte Flans. EN1092/1 Dn25 PN40 1.4404 | Bride plate EN 1092/1 Dn25 PN40 316L | Brida plana EN 1092/1 Dn25 PN40 316L | 29.83
427032316 | Flangia piana EN1092/1 Dn32 PN40 316L | Plate flange EN 1092/1 Dn32 PN40 316L | Glatte Flans. EN1092/1 Dn32 PN40 1.4404 | Bride plate EN 1092/1 Dn32 PN40 316L | Brida plana EN 1092/1 Dn32 PN40 316L | 51.96
427040316 | Flangia piana EN1092/1 Dn40 PN40 316L | Plate flange EN 1092/1 Dn40 PN40 316L | Glatte Flans. EN1092/1 Dn40 PN40 1.4404 | Bride plate EN 1092/1 Dn40 PN40 316L | Brida plana EN 1092/1 Dn40 PN40 316L | 59.36
427050316 | Flangia piana EN1092/1 Dn50 PN16 316L | Plate flange EN 1092/1 Dn50 PN16 316L | Glatte Flans. EN1092/1 Dn50 PN16 1.4404 | Bride plate EN 1092/1 Dn50 PN16 316L | Brida plana EN 1092/1 Dn50 PN16 316L | 77.91
427065316 | Flangia piana EN1092/1 Dn65 PN16 316L | Plate flange EN 1092/1 Dn65 PN16 316L | Glatte Flans. EN1092/1 Dn65 PN16 1.4404 | Bride plate EN 1092/1 Dn65 PN16 316L | Brida plana EN 1092/1 Dn65 PN16 316L | 88.87
427080316 | Flangia piana EN1092/1 Dn80 PN16 316L | Plate flange EN 1092/1 Dn80 PN16 316L | Glatte Flans. EN1092/1 Dn80 PN16 1.4404 | Bride plate EN 1092/1 Dn80 PN16 316L | Brida plana EN 1092/1 Dn80 PN16 316L | 101.26
427100316 | Flangia piana EN1092/1 Dn100 PN16 316L | Plate flange EN 1092/1 Dn100 PN16 316L | Glatte Flans. EN1092/1 Dn100 PN16 1.4404 | Bride plate EN 1092/1 Dn100 PN16 316L | Brida plana EN 1092/1 Dn100 PN16 316L | 123.45
427125316 | Flangia piana EN1092/1 Dn125 PN16 316L | Plate flange EN 1092/1 Dn125 PN16 316L | Glatte Flans. EN1092/1 Dn125 PN16 1.4404 | Bride plate EN 1092/1 Dn125 PN16 316L | Brida plana EN 1092/1 Dn125 PN16 316L | 143.17
427150316 | Flangia piana EN1092/1 Dn150 PN16 316L | Plate flange EN 1092/1 Dn150 PN16 316L | Glatte Flans. EN1092/1 Dn150 PN16 1.4404 | Bride plate EN 1092/1 Dn150 PN16 316L | Brida plana EN 1092/1 Dn150 PN16 316L | 200.82
427200316 | Flangia piana EN1092/1 Dn200 PN16 316L | Plate flange EN 1092/1 Dn200 PN16 316L | Glatte Flans. EN1092/1 Dn200 PN16 1.4404 | Bride plate EN 1092/1 Dn200 PN16 316L | Brida plana EN 1092/1 Dn200 PN16 316L | 281.11
427250316 | Flangia piana EN1092/1 Dn250 PN16 316L | Plate flange EN 1092/1 Dn250 PN16 316L | Glatte Flans. EN1092/1 Dn250 PN16 1.4404 | Bride plate EN 1092/1 Dn250 PN16 316L | Brida plana EN 1092/1 Dn250 PN16 316L | 426.85
427300316 | Flangia piana EN1092/1 Dn300 PN16 316L | Plate flange EN 1092/1 Dn300 PN16 316L | Glatte Flans. EN1092/1 Dn300 PN16 1.4404 | Bride plate EN 1092/1 Dn300 PN16 316L | Brida plana EN 1092/1 Dn300 PN16 316L | 480.82
427350316 | Flangia piana EN1092/1 Dn350 PN16 316L | Plate flange EN 1092/1 Dn350 PN16 316L | Glatte Flans. EN1092/1 Dn350 PN16 1.4404 | Bride plate EN 1092/1 Dn350 PN16 316L | Brida plana EN 1092/1 Dn350 PN16 316L | [P:on demand]
427400316 | Flangia piana EN1092/1 Dn400 PN16 316L | Plate flange EN 1092/1 Dn400 PN16 316L | Glatte Flans. EN1092/1 Dn400 PN16 1.4404 | Bride plate EN 1092/1 Dn400 PN16 316L | Brida plana EN 1092/1 Dn400 PN16 316L | [P:on demand]
427500316 | Flangia piana EN1092/1 Dn500 PN16 316L | Plate flange EN 1092/1 Dn500 PN16 316L | Glatte Flans. EN1092/1 Dn500 PN16 1.4404 | Bride plate EN 1092/1 Dn500 PN16 316L | Brida plana EN 1092/1 Dn500 PN16 316L | [P:on demand]
427015304 | Flangia piana EN1092/1 Dn15 PN40-304L | Plate flange EN 1092/1 Dn15 PN40 304L | Glatte Flans. EN1092/1 Dn15 PN40 1.4307 | Bride plate EN 1092/1 Dn15 PN40 304L | Brida plana EN 1092/1 Dn15 PN40 304L | 14.71
427020304 | Flangia piana EN1092/1 Dn20 PN40-304L | Plate flange EN 1092/1 Dn20 PN40 304L | Glatte Flans. EN1092/1 Dn20 PN40 1.4307 | Bride plate EN 1092/1 Dn20 PN40 304L | Brida plana EN 1092/1 Dn20 PN40 304L | 20.67
427025304 | Flangia piana EN1092/1 Dn25 PN40-304L | Plate flange EN 1092/1 Dn25 PN40 304L | Glatte Flans. EN1092/1 Dn25 PN40 1.4307 | Bride plate EN 1092/1 Dn25 PN40 304L | Brida plana EN 1092/1 Dn25 PN40 304L | 24.41
427032304 | Flangia piana EN1092/1 Dn32 PN40-304L | Plate flange EN 1092/1 Dn32 PN40 304L | Glatte Flans. EN1092/1 Dn32 PN40 1.4307 | Bride plate EN 1092/1 Dn32 PN40 304L | Brida plana EN 1092/1 Dn32 PN40 304L | 40.01
427040304 | Flangia piana EN1092/1 Dn40 PN40-304L | Plate flange EN 1092/1 Dn40 PN40 304L | Glatte Flans. EN1092/1 Dn40 PN40 1.4307 | Bride plate EN 1092/1 Dn40 PN40 304L | Brida plana EN 1092/1 Dn40 PN40 304L | 45.71
428050304 | Flangia piana EN1092/1 Dn50 PN40 304L | Plate flange EN 1092/1 Dn50 PN40 304L | Glatte Flans. EN1092/1 Dn50 PN40 1.4307 | Bride plate EN 1092/1 Dn50 PN40 304L | Brida plana EN 1092/1 Dn50 PN40 304L | 62.57
428065304 | Flangia piana EN1092/1 Dn65 PN40 304L | Plate flange EN 1092/1 Dn65 PN40 304L | Glatte Flans. EN1092/1 Dn65 PN40 1.4307 | Bride plate EN 1092/1 Dn65 PN40 304L | Brida plana EN 1092/1 Dn65 PN40 304L | 79.77
428080304 | Flangia piana EN1092/1 Dn80 PN40 304L | Plate flange EN 1092/1 Dn80 PN40 304L | Glatte Flans. EN1092/1 Dn80 PN40 1.4307 | Bride plate EN 1092/1 Dn80 PN40 304L | Brida plana EN 1092/1 Dn80 PN40 304L | 98.98
428100304 | Flangia piana EN1092/1 Dn100 PN40 304L | Plate flange EN 1092/1 Dn100 PN40 304L | Glatte Flans. EN1092/1 Dn100 PN40 1.4307 | Bride plate EN 1092/1 Dn100 PN40 304L | Brida plana EN 1092/1 Dn100 PN40 304L | 139.08
428125304 | Flangia piana EN1092/1 Dn125 PN40 304L | Plate flange EN 1092/1 Dn125 PN40 304L | Glatte Flans. EN1092/1 Dn125 PN40 1.4307 | Bride plate EN 1092/1 Dn125 PN40 304L | Brida plana EN 1092/1 Dn125 PN40 304L | 187.71
428150304 | Flangia piana EN1092/1 Dn150 PN40 304L | Plate flange EN 1092/1 Dn150 PN40 304L | Glatte Flans. EN1092/1 Dn150 PN40 1.4307 | Bride plate EN 1092/1 Dn150 PN40 304L | Brida plana EN 1092/1 Dn150 PN40 304L | 236.02
428200304 | Flangia piana EN1092/1 Dn200 PN40 304L | Plate flange EN 1092/1 Dn200 PN40 304L | Glatte Flans. EN1092/1 Dn200 PN40 1.4307 | Bride plate EN 1092/1 Dn200 PN40 304L | Brida plana EN 1092/1 Dn200 PN40 304L | 410.17
428250304 | Flangia piana EN1092/1 Dn250 PN40 304L | Plate flange EN 1092/1 Dn250 PN40 304L | Glatte Flans. EN1092/1 Dn250 PN40 1.4307 | Bride plate EN 1092/1 Dn250 PN40 304L | Brida plana EN 1092/1 Dn250 PN40 304L | 671.39
428300304 | Flangia piana EN1092/1 Dn300 PN40 304L | Plate flange EN 1092/1 Dn300 PN40 304L | Glatte Flans. EN1092/1 Dn300 PN40 1.4307 | Bride plate EN 1092/1 Dn300 PN40 304L | Brida plana EN 1092/1 Dn300 PN40 304L | 1033.45
433015304 | Flangia cieca EN1092/5 Dn15 PN40 304L | Blind flange EN 1092/5 Dn15 PN40 304L | Blindflansch EN1092/5 Dn15 Pn40 1.4307 | Bride pleine EN 1092/5 Dn15 PN40 304L | Brida ciega EN 1092/5 Dn15 PN40 304L | 22.34
433020304 | Flangia cieca EN1092/5 Dn20 PN40 304L | Blind flange EN 1092/5 Dn20 PN40 304L | Blindflansch EN1092/5 Dn20 PN40 1.4307 | Bride pleine EN 1092/5 Dn20 PN40 304L | Brida ciega EN 1092/5 Dn20 PN40 304L | 26.6
433025304 | Flangia cieca EN1092/5 Dn25 PN40 304L | Blind flange EN 1092/5 Dn25 PN40 304L | Blindflansch EN1092/5 Dn25 PN40 1.4307 | Bride pleine EN 1092/5 Dn25 PN40 304L | Brida ciega EN 1092/5 Dn25 PN40 304L | 32.18
433032304 | Flangia cieca EN1092/5 Dn32 PN40 304L | Blind flange EN 1092/5 Dn32 PN40 304L | Blindflansch EN1092/5 Dn32 PN40 1.4307 | Bride pleine EN 1092/5 Dn32 PN40 304L | Brida ciega EN 1092/5 Dn32 PN40 304L | 47.3
433040304 | Flangia cieca EN1092/5 Dn40 PN40 304L | Blind flange EN 1092/5 Dn40 PN40 304L | Blindflansch EN1092/5 Dn40 PN40 1.4307 | Bride pleine EN 1092/5 Dn40 PN40 304L | Brida ciega EN 1092/5 Dn40 PN40 304L | 54.77
433050304 | Flangia cieca EN1092/5 Dn50 PN16 304L | Blind flange EN 1092/5 Dn50 PN16 304L | Blindflansch EN1092/5 Dn50 PN16 1.4307 | Bride pleine EN 1092/5 Dn50 PN16 304L | Brida ciega EN 1092/5 Dn50 PN16 304L | 67.14
433065304 | Flangia cieca EN1092/5 Dn65 PN16 304L | Blind flange EN 1092/5 Dn65 PN16 304L | Blindflansch EN1092/5 Dn65 PN16 1.4307 | Bride pleine EN 1092/5 Dn65 PN16 304L | Brida ciega EN 1092/5 Dn65 PN16 304L | 78.93
433080304 | Flangia cieca EN1092/5 Dn80 PN16 304L | Blind flange EN 1092/5 Dn80 PN16 304L | Blindflansch EN1092/5 Dn80 PN16 1.4307 | Bride pleine EN 1092/5 Dn80 PN16 304L | Brida ciega EN 1092/5 Dn80 PN16 304L | 103.66
433100304 | Flangia cieca EN1092/5 Dn100 PN16 304L | Blind flange EN 1092/5 Dn100 PN16 304L | Blindflansch EN1092/5 Dn100 PN16 1.4307 | Bride pleine EN 1092/5 Dn100 PN16 304L | Brida ciega EN 1092/5 Dn100 PN16 304L | 127.05
433125304 | Flangia cieca EN1092/5 Dn125 PN16 304L | Blind flange EN 1092/5 Dn125 PN16 304L | Blindflansch EN1092/5 Dn125 PN16 1.4307 | Bride pleine EN 1092/5 Dn125 PN16 304L | Brida ciega EN 1092/5 Dn125 PN16 304L | 182.79
433150304 | Flangia cieca EN1092/5 Dn150 PN16 304L | Blind flange EN 1092/5 Dn150 PN16 304L | Blindflansch EN1092/5 Dn150 PN16 1.4307 | Bride pleine EN 1092/5 Dn150 PN16 304L | Brida ciega EN 1092/5 Dn150 PN16 304L | 236.04
432200304 | Flangia cieca EN1092/5 Dn200 PN10 304L | Blind flange EN 1092/5 Dn200 PN10 304L | Blindflansch EN1092/5 Dn200 PN10 1.4307 | Bride pleine EN 1092/5 Dn200 PN10 304L | Brida ciega EN 1092/5 Dn200 PN10 304L | 364.18
432250304 | Flangia cieca EN1092/5 Dn250 PN10 304L | Blind flange EN 1092/5 Dn250 PN10 304L | Blindflansch EN1092/5 Dn250 PN10 1.4307 | Bride pleine EN 1092/5 Dn250 PN10 304L | Brida ciega EN 1092/5 Dn250 PN10 304L | 561.47
432300304 | Flangia cieca EN1092/5 Dn300 PN10 304L | Blind flange EN 1092/5 Dn300 PN10 304L | Blindflansch EN1092/5 Dn300 PN10 1.4307 | Bride pleine EN 1092/5 Dn300 PN10 304L | Brida ciega EN 1092/5 Dn300 PN10 304L | 717.55
433015304 | Flangia cieca EN1092/5 Dn15 PN40 304L | Blind flange EN 1092/5 Dn15 PN40 304L | Blindflansch EN1092/5 Dn15 Pn40 1.4307 | Bride pleine EN 1092/5 Dn15 PN40 304L | Brida ciega EN 1092/5 Dn15 PN40 304L | 22.34
433020304 | Flangia cieca EN1092/5 Dn20 PN40 304L | Blind flange EN 1092/5 Dn20 PN40 304L | Blindflansch EN1092/5 Dn20 PN40 1.4307 | Bride pleine EN 1092/5 Dn20 PN40 304L | Brida ciega EN 1092/5 Dn20 PN40 304L | 26.6
433025304 | Flangia cieca EN1092/5 Dn25 PN40 304L | Blind flange EN 1092/5 Dn25 PN40 304L | Blindflansch EN1092/5 Dn25 PN40 1.4307 | Bride pleine EN 1092/5 Dn25 PN40 304L | Brida ciega EN 1092/5 Dn25 PN40 304L | 32.18
433032304 | Flangia cieca EN1092/5 Dn32 PN40 304L | Blind flange EN 1092/5 Dn32 PN40 304L | Blindflansch EN1092/5 Dn32 PN40 1.4307 | Bride pleine EN 1092/5 Dn32 PN40 304L | Brida ciega EN 1092/5 Dn32 PN40 304L | 47.3
433040304 | Flangia cieca EN1092/5 Dn40 PN40 304L | Blind flange EN 1092/5 Dn40 PN40 304L | Blindflansch EN1092/5 Dn40 PN40 1.4307 | Bride pleine EN 1092/5 Dn40 PN40 304L | Brida ciega EN 1092/5 Dn40 PN40 304L | 54.77
433050304 | Flangia cieca EN1092/5 Dn50 PN16 304L | Blind flange EN 1092/5 Dn50 PN16 304L | Blindflansch EN1092/5 Dn50 PN16 1.4307 | Bride pleine EN 1092/5 Dn50 PN16 304L | Brida ciega EN 1092/5 Dn50 PN16 304L | 67.14
433065304 | Flangia cieca EN1092/5 Dn65 PN16 304L | Blind flange EN 1092/5 Dn65 PN16 304L | Blindflansch EN1092/5 Dn65 PN16 1.4307 | Bride pleine EN 1092/5 Dn65 PN16 304L | Brida ciega EN 1092/5 Dn65 PN16 304L | 78.93
433080304 | Flangia cieca EN1092/5 Dn80 PN16 304L | Blind flange EN 1092/5 Dn80 PN16 304L | Blindflansch EN1092/5 Dn80 PN16 1.4307 | Bride pleine EN 1092/5 Dn80 PN16 304L | Brida ciega EN 1092/5 Dn80 PN16 304L | 103.66
433100304 | Flangia cieca EN1092/5 Dn100 PN16 304L | Blind flange EN 1092/5 Dn100 PN16 304L | Blindflansch EN1092/5 Dn100 PN16 1.4307 | Bride pleine EN 1092/5 Dn100 PN16 304L | Brida ciega EN 1092/5 Dn100 PN16 304L | 127.05
433125304 | Flangia cieca EN1092/5 Dn125 PN16 304L | Blind flange EN 1092/5 Dn125 PN16 304L | Blindflansch EN1092/5 Dn125 PN16 1.4307 | Bride pleine EN 1092/5 Dn125 PN16 304L | Brida ciega EN 1092/5 Dn125 PN16 304L | 182.79
433150304 | Flangia cieca EN1092/5 Dn150 PN16 304L | Blind flange EN 1092/5 Dn150 PN16 304L | Blindflansch EN1092/5 Dn150 PN16 1.4307 | Bride pleine EN 1092/5 Dn150 PN16 304L | Brida ciega EN 1092/5 Dn150 PN16 304L | 236.04
433200304 | Flangia cieca EN1092/5 Dn200 PN16 304L | Blind flange EN 1092/5 Dn200 PN16 304L | Blindflansch EN1092/5 Dn200 PN16 1.4307 | Bride pleine EN 1092/5 Dn200 PN16 304L | Brida ciega EN 1092/5 Dn200 PN16 304L | 364.18
433250304 | Flangia cieca EN1092/5 Dn250 PN16 304L | Blind flange EN 1092/5 Dn250 PN16 304L | Blindflansch EN1092/5 Dn250 PN16 1.4307 | Bride pleine EN 1092/5 Dn250 PN16 304L | Brida ciega EN 1092/5 Dn250 PN16 304L | 572.23
433300304 | Flangia cieca EN1092/5 Dn300 PN16 304L | Blind flange EN 1092/5 Dn300 PN16 304L | Blindflansch EN1092/5 Dn300 PN16 1.4307 | Bride pleine EN 1092/5 Dn300 PN16 304L | Brida ciega EN 1092/5 Dn300 PN16 304L | 803.4
433015316 | Flangia cieca EN1092/5 Dn15 PN40 316L | Blind flange EN 1092/5 Dn15 PN40 316L | Blindflansch EN1092/5 Dn15 PN40 1.4404 | Bride pleine EN 1092/5 Dn15 PN40 316L | Brida ciega EN 1092/5 Dn15 PN40 316L | 29.48
433020316 | Flangia cieca EN1092/5 Dn20 PN40 316L | Blind flange EN 1092/5 Dn20 PN40 316L | Blindflansch EN1092/5 Dn20 PN40 1.4404 | Bride pleine EN 1092/5 Dn20 PN40 316L | Brida ciega EN 1092/5 Dn20 PN40 316L | 35.34
433025316 | Flangia cieca EN1092/5 Dn25 PN40 316L | Blind flange EN 1092/5 Dn25 PN40 316L | Blindflansch EN1092/5 Dn25 PN40 1.4404 | Bride pleine EN 1092/5 Dn25 PN40 316L | Brida ciega EN 1092/5 Dn25 PN40 316L | 42.79
433032316 | Flangia cieca EN1092/5 Dn32 PN40 316L | Blind flange EN 1092/5 Dn32 PN40 316L | Blindflansch EN1092/5 Dn32 PN40 1.4404 | Bride pleine EN 1092/5 Dn32 PN40 316L | Brida ciega EN 1092/5 Dn32 PN40 316L | 62.91
433040316 | Flangia cieca EN1092/5 Dn40 PN40 316L | Blind flange EN 1092/5 Dn40 PN40 316L | Blindflansch EN1092/5 Dn40 PN40 1.4404 | Bride pleine EN 1092/5 Dn40 PN40 316L | Brida ciega EN 1092/5 Dn40 PN40 316L | 72.85
433050316 | Flangia cieca EN1092/5 Dn50 PN16 316L | Blind flange EN 1092/5 Dn50 PN16 316L | Blindflansch EN1092/5 Dn50 PN16 1.4404 | Bride pleine EN 1092/5 Dn50 PN16 316L | Brida ciega EN 1092/5 Dn50 PN16 316L | 89.27
433065316 | Flangia cieca EN1092/5 Dn65 PN16 316L | Blind flange EN 1092/5 Dn65 PN16 316L | Blindflansch EN1092/5 Dn65 PN16 1.4404 | Bride pleine EN 1092/5 Dn65 PN16 316L | Brida ciega EN 1092/5 Dn65 PN16 316L | 104.99
433080316 | Flangia cieca EN1092/5 Dn80 PN16 316L | Blind flange EN 1092/5 Dn80 PN16 316L | Blindflansch EN1092/5 Dn80 PN16 1.4404 | Bride pleine EN 1092/5 Dn80 PN16 316L | Brida ciega EN 1092/5 Dn80 PN16 316L | 137.87
433100316 | Flangia cieca EN1092/5 Dn100 PN16 316L | Blind flange EN 1092/5 Dn100 PN16 316L | Blindflansch EN1092/5 Dn100 PN16 1.4404 | Bride pleine EN 1092/5 Dn100 PN16 316L | Brida ciega EN 1092/5 Dn100 PN16 316L | 168.95
433125316 | Flangia cieca EN1092/5 Dn125 PN16 316L | Blind flange EN 1092/5 Dn125 PN16 316L | Blindflansch EN1092/5 Dn125 PN16 1.4404 | Bride pleine EN 1092/5 Dn125 PN16 316L | Brida ciega EN 1092/5 Dn125 PN16 316L | 243.11
433150316 | Flangia cieca EN1092/5 Dn150 PN16 316L | Blind flange EN 1092/5 Dn150 PN16 316L | Blindflansch EN1092/5 Dn150 PN16 1.4404 | Bride pleine EN 1092/5 Dn150 PN16 316L | Brida ciega EN 1092/5 Dn150 PN16 316L | 313.94
432200316 | Flangia cieca EN1092/5 Dn200 PN10 316L | Blind flange EN 1092/5 Dn200 PN10 316L | Blindflansch EN1092/5 Dn200 PN10 1.4404 | Bride pleine EN 1092/5 Dn200 PN10 316L | Brida ciega EN 1092/5 Dn200 PN10 316L | 472.29
432250316 | Flangia cieca EN1092/5 Dn250 PN10 316L | Blind flange EN 1092/5 Dn250 PN10 316L | Blindflansch EN1092/5 Dn250 PN10 1.4404 | Bride pleine EN 1092/5 Dn250 PN10 316L | Brida ciega EN 1092/5 Dn250 PN10 316L | 732.06
432300316 | Flangia cieca EN1092/5 Dn300 PN10 316L | Blind flange EN 1092/5 Dn300 PN10 316L | Blindflansch EN1092/5 Dn300 PN10 1.4404 | Bride pleine EN 1092/5 Dn300 PN10 316L | Brida ciega EN 1092/5 Dn300 PN10 316L | 936.99
432350316 | Flangia cieca EN1092/5 Dn350 PN10 316L | Blind flange EN 1092/5 Dn350 PN10 316L | Blindflansch EN1092/5 Dn350 PN10 1.4404 | Bride pleine EN 1092/5 Dn350 PN10 316L | Brida ciega EN 1092/5 Dn350 PN10 316L | [P:on demand]
432400316 | Flangia cieca EN1092/5 Dn400 PN10 316L | Blind flange EN 1092/5 Dn400 PN10 316L | Blindflansch EN1092/5 Dn400 PN10 1.4404 | Bride pleine EN 1092/5 Dn400 PN10 316L | Brida ciega EN 1092/5 Dn400 PN10 316L | [P:on demand]
432500316 | Flangia cieca EN1092/5 Dn500 PN10 316L | Blind flange EN 1092/5 Dn500 PN10 316L | Blindflansch EN1092/5 Dn500 PN10 1.4404 | Bride pleine EN 1092/5 Dn500 PN10 316L | Brida ciega EN 1092/5 Dn500 PN10 316L | [P:on demand]
433015316 | Flangia cieca EN1092/5 Dn15 PN40 316L | Blind flange EN 1092/5 Dn15 PN40 316L | Blindflansch EN1092/5 Dn15 PN40 1.4404 | Bride pleine EN 1092/5 Dn15 PN40 316L | Brida ciega EN 1092/5 Dn15 PN40 316L | 29.48
433020316 | Flangia cieca EN1092/5 Dn20 PN40 316L | Blind flange EN 1092/5 Dn20 PN40 316L | Blindflansch EN1092/5 Dn20 PN40 1.4404 | Bride pleine EN 1092/5 Dn20 PN40 316L | Brida ciega EN 1092/5 Dn20 PN40 316L | 35.34
433025316 | Flangia cieca EN1092/5 Dn25 PN40 316L | Blind flange EN 1092/5 Dn25 PN40 316L | Blindflansch EN1092/5 Dn25 PN40 1.4404 | Bride pleine EN 1092/5 Dn25 PN40 316L | Brida ciega EN 1092/5 Dn25 PN40 316L | 42.79
433032316 | Flangia cieca EN1092/5 Dn32 PN40 316L | Blind flange EN 1092/5 Dn32 PN40 316L | Blindflansch EN1092/5 Dn32 PN40 1.4404 | Bride pleine EN 1092/5 Dn32 PN40 316L | Brida ciega EN 1092/5 Dn32 PN40 316L | 62.91
433040316 | Flangia cieca EN1092/5 Dn40 PN40 316L | Blind flange EN 1092/5 Dn40 PN40 316L | Blindflansch EN1092/5 Dn40 PN40 1.4404 | Bride pleine EN 1092/5 Dn40 PN40 316L | Brida ciega EN 1092/5 Dn40 PN40 316L | 72.85
433050316 | Flangia cieca EN1092/5 Dn50 PN16 316L | Blind flange EN 1092/5 Dn50 PN16 316L | Blindflansch EN1092/5 Dn50 PN16 1.4404 | Bride pleine EN 1092/5 Dn50 PN16 316L | Brida ciega EN 1092/5 Dn50 PN16 316L | 89.27
433065316 | Flangia cieca EN1092/5 Dn65 PN16 316L | Blind flange EN 1092/5 Dn65 PN16 316L | Blindflansch EN1092/5 Dn65 PN16 1.4404 | Bride pleine EN 1092/5 Dn65 PN16 316L | Brida ciega EN 1092/5 Dn65 PN16 316L | 104.99
433080316 | Flangia cieca EN1092/5 Dn80 PN16 316L | Blind flange EN 1092/5 Dn80 PN16 316L | Blindflansch EN1092/5 Dn80 PN16 1.4404 | Bride pleine EN 1092/5 Dn80 PN16 316L | Brida ciega EN 1092/5 Dn80 PN16 316L | 137.87
433100316 | Flangia cieca EN1092/5 Dn100 PN16 316L | Blind flange EN 1092/5 Dn100 PN16 316L | Blindflansch EN1092/5 Dn100 PN16 1.4404 | Bride pleine EN 1092/5 Dn100 PN16 316L | Brida ciega EN 1092/5 Dn100 PN16 316L | 168.95
433125316 | Flangia cieca EN1092/5 Dn125 PN16 316L | Blind flange EN 1092/5 Dn125 PN16 316L | Blindflansch EN1092/5 Dn125 PN16 1.4404 | Bride pleine EN 1092/5 Dn125 PN16 316L | Brida ciega EN 1092/5 Dn125 PN16 316L | 243.11
433150316 | Flangia cieca EN1092/5 Dn150 PN16 316L | Blind flange EN 1092/5 Dn150 PN16 316L | Blindflansch EN1092/5 Dn150 PN16 1.4404 | Bride pleine EN 1092/5 Dn150 PN16 316L | Brida ciega EN 1092/5 Dn150 PN16 316L | 313.94
433200316 | Flangia cieca EN1092/5 Dn200 PN16 316L | Blind flange EN 1092/5 Dn200 PN16 316L | Blindflansch EN1092/5 Dn200 PN16 1.4404 | Bride pleine EN 1092/5 Dn200 PN16 316L | Brida ciega EN 1092/5 Dn200 PN16 316L | 472.29
433250316 | Flangia cieca EN1092/5 Dn250 PN16 316L | Blind flange EN 1092/5 Dn250 PN16 316L | Blindflansch EN1092/5 Dn250 PN16 1.4404 | Bride pleine EN 1092/5 Dn250 PN16 316L | Brida ciega EN 1092/5 Dn250 PN16 316L | 779.29
433300316 | Flangia cieca EN1092/5 Dn300 PN16 316L | Blind flange EN 1092/5 Dn300 PN16 316L | Blindflansch EN1092/5 Dn300 PN16 1.4404 | Bride pleine EN 1092/5 Dn300 PN16 316L | Brida ciega EN 1092/5 Dn300 PN16 316L | 1005.98
433350316 | Flangia cieca EN1092/5 Dn350 PN16 316L | Blind flange EN 1092/5 Dn350 PN16 316L | Blindflansch EN1092/5 Dn350 PN16 1.4404 | Bride pleine EN 1092/5 Dn350 PN16 316L | Brida ciega EN 1092/5 Dn350 PN16 316L | [P:on demand]
433400316 | Flangia cieca EN1092/5 Dn400 PN16 316L | Blind flange EN 1092/5 Dn400 PN16 316L | Blindflansch EN1092/5 Dn400 PN16 1.4404 | Bride pleine EN 1092/5 Dn400 PN16 316L | Brida ciega EN 1092/5 Dn400 PN16 316L | [P:on demand]
433500316 | Flangia cieca EN1092/5 Dn500 PN16 316L | Blind flange EN 1092/5 Dn500 PN16 316L | Blindflansch EN1092/5 Dn500 PN16 1.4404 | Bride pleine EN 1092/5 Dn500 PN16 316L | Brida ciega EN 1092/5 Dn500 PN16 316L | [P:on demand]
429015304 | Fl. collarino EN1092/11 Dn15 PN40 304L | Weld.neck fl. EN 1092/11 Dn15 PN40 304L | V-Flansch EN 1092/11 Dn15 PN40 1.4307 | Bride coll. EN 1092/11 Dn15 PN16 304L | Brida cuello EN 1092/11 Dn15 PN16 304L | 19.47
429020304 | Fl. collarino EN1092/11 Dn20 PN40 304L | Weld.neck fl. EN 1092/11 Dn20 PN40 304L | V-Flansch EN 1092/11 Dn20 PN40 1.4307 | Bride coll. EN 1092/11 Dn20 PN16 304L | Brida cuello EN 1092/11 Dn20 PN16 304L | 27.58
429025304 | Fl. collarino EN1092/11 Dn25 PN40 304L | Weld.neck fl. EN 1092/11 Dn25 PN40 304L | V-Flansch EN 1092/11 Dn25 PN40 1.4307 | Bride coll. EN 1092/11 Dn25 PN16 304L | Brida cuello EN 1092/11 Dn25 PN16 304L | 32.85
429032304 | Fl. collarino EN1092/11 Dn32 PN40 304L | Weld.neck fl. EN 1092/11 Dn32 PN40 304L | V-Flansch EN 1092/11 Dn32 PN40 1.4307 | Bride coll. EN 1092/11 Dn32 PN16 304L | Brida cuello EN 1092/11 Dn32 PN16 304L | 48.26
429040304 | Fl. collarino EN1092/11 Dn40 PN40 304L | Weld.neck fl. EN 1092/11 Dn40 PN40 304L | V-Flansch EN 1092/11 Dn40 PN40 1.4307 | Bride coll. EN 1092/11 Dn40 PN16 304L | Brida cuello EN 1092/11 Dn40 PN16 304L | 54.33
429050304 | Fl. collarino EN1092/11 Dn50 PN16 304L | Weld.neck fl. EN 1092/11 Dn50 PN16 304L | V-Flansch EN 1092/11 Dn50 PN16 1.4307 | Bride coll. EN 1092/11 Dn50 PN16 304L | Brida cuello EN 1092/11 Dn50 PN16 304L | 63.87
429065304 | Fl. collarino EN1092/11 Dn65 PN16 304L | Weld.neck fl. EN 1092/11 Dn65 PN16 304L | V-Flansch EN 1092/11 Dn65 PN16 1.4307 | Bride coll. EN 1092/11 Dn65 PN16 304L | Brida cuello EN 1092/11 Dn65 PN16 304L | 75.26
429080304 | Fl. collarino EN1092/11 Dn80 PN16 304L | Weld.neck fl. EN 1092/11 Dn80 PN16 304L | V-Flansch EN 1092/11 Dn80 PN16 1.4307 | Bride coll. EN 1092/11 Dn80 PN16 304L | Brida cuello EN 1092/11 Dn80 PN16 304L | 97.38
429100304 | Fl. collarino EN1092/11Dn100 PN16 304L | Weld.neck fl. EN 1092/11 Dn100 PN16 304L | V-Flansch EN 1092/11 Dn100 PN16 1.4307 | Bride coll. EN 1092/11 Dn100 PN16 304L | Brida cuello EN 1092/11 Dn100 PN16 304L | 114.81
429125304 | Fl. collarino EN1092/11Dn125 PN16 304L | Weld.neck fl. EN 1092/11 Dn125 PN16 304L | V-Flansch EN 1092/11 Dn125 PN16 1.4307 | Bride coll. EN 1092/11 Dn125 PN16 304L | Brida cuello EN 1092/11 Dn125 PN16 304L | 165
429150304 | Fl. collarino EN1092/11Dn150 PN16 304L | Weld.neck fl. EN 1092/11 Dn150 PN16 304L | V-Flansch EN 1092/11 Dn150 PN16 1.4307 | Bride coll. EN 1092/11 Dn150 PN16 304L | Brida cuello EN 1092/11 Dn150 PN16 304L | 248.96
429200304 | Fl. collarino EN1092/11Dn200 PN16 304L | Weld.neck fl. EN 1092/11 Dn200 PN16 304L | V-Flansch EN 1092/11 Dn200 PN16 1.4307 | Bride coll. EN 1092/11 Dn200 PN16 304L | Brida cuello EN 1092/11 Dn200 PN16 304L | 342.62
429250304 | Fl. collarino EN1092/11Dn250 PN16 304L | Weld.neck fl. EN 1092/11 Dn250 PN16 304L | V-Flansch EN 1092/11 Dn250 PN16 1.4307 | Bride coll. EN 1092/11 Dn250 PN16 304L | Brida cuello EN 1092/11 Dn250 PN16 304L | 514.75
429300304 | Fl. collarino EN1092/11Dn300 PN16 304L | Weld.neck fl. EN 1092/11 Dn300 PN16 304L | V-Flansch EN 1092/11 Dn300 PN16 1.4307 | Bride coll. EN 1092/11 Dn300 PN16 304L | Brida cuello EN 1092/11 Dn300 PN16 304L | 541.58
429350304 | Fl. collarino EN1092/11Dn350 PN16 304L | Weld.neck fl. EN 1092/11 Dn350 PN16 304L | V-Flansch EN 1092/11 Dn350 PN16 1.4307 | Bride coll. EN 1092/11 Dn350 PN16 304L | Brida cuello EN 1092/11 Dn350 PN16 304L | [P:on demand]
429400304 | Fl. collarino EN1092/11Dn400 PN16 304L | Weld.neck fl. EN 1092/11 Dn400 PN16 304L | V-Flansch EN 1092/11 Dn400 PN16 1.4307 | Bride coll. EN 1092/11 Dn400 PN16 304L | Brida cuello EN 1092/11 Dn400 PN16 304L | [P:on demand]
429500304 | Fl. collarino EN1092/11Dn500 PN16 304L | Weld.neck fl. EN 1092/11 Dn500 PN16 304L | V-Flansch EN 1092/11 Dn500 PN16 1.4307 | Bride coll. EN 1092/11 Dn500 PN16 304L | Brida cuello EN 1092/11 Dn500 PN16 304L | [P:on demand]
429015316 | Fl. collarino EN1092/11 Dn15 PN40 316L | Weld.neck fl. EN 1092/11 Dn15 PN40 316L | V-Flansch EN 1092/11 Dn15 PN40 1.4404 | Bride coll. EN 1092/11 Dn15 PN16 316L | Brida cuello EN 1092/11 Dn15 PN16 316L | 23.67
429020316 | Fl. collarino EN1092/11 Dn20 PN40 316L | Weld.neck fl. EN 1092/11 Dn20 PN40 316L | V-Flansch EN 1092/11 Dn20 PN40 1.4404 | Bride coll. EN 1092/11 Dn20 PN16 316L | Brida cuello EN 1092/11 Dn20 PN16 316L | 33.52
429025316 | Fl. collarino EN1092/11 Dn25 PN40 316L | Weld.neck fl. EN 1092/11 Dn25 PN40 316L | V-Flansch EN 1092/11 Dn25 PN40 1.4404 | Bride coll. EN 1092/11 Dn25 PN16 316L | Brida cuello EN 1092/11 Dn25 PN16 316L | 39.78
429032316 | Fl. collarino EN1092/11 Dn32 PN40 316L | Weld.neck fl. EN 1092/11 Dn32 PN40 316L | V-Flansch EN 1092/11 Dn32 PN40 1.4404 | Bride coll. EN 1092/11 Dn32 PN16 316L | Brida cuello EN 1092/11 Dn32 PN16 316L | 53.17
429040316 | Fl. collarino EN1092/11 Dn40 PN40 316L | Weld.neck fl. EN 1092/11 Dn40 PN40 316L | V-Flansch EN 1092/11 Dn40 PN40 1.4404 | Bride coll. EN 1092/11 Dn40 PN16 316L | Brida cuello EN 1092/11 Dn40 PN16 316L | 59.99
429050316 | Fl. collarino EN1092/11 Dn50 PN16 316L | Weld.neck fl. EN 1092/11 Dn50 PN16 316L | V-Flansch EN 1092/11 Dn50 PN16 1.4404 | Bride coll. EN 1092/11 Dn50 PN16 316L | Brida cuello EN 1092/11 Dn50 PN16 316L | 73.36
429065316 | Fl. collarino EN1092/11 Dn65 PN16 316L | Weld.neck fl. EN 1092/11 Dn65 PN16 316L | V-Flansch EN 1092/11 Dn65 PN16 1.4404 | Bride coll. EN 1092/11 Dn65 PN16 316L | Brida cuello EN 1092/11 Dn65 PN16 316L | 85.89
429080316 | Fl. collarino EN1092/11 Dn80 PN16 316L | Weld.neck fl. EN 1092/11 Dn80 PN16 316L | V-Flansch EN 1092/11 Dn80 PN16 1.4404 | Bride coll. EN 1092/11 Dn80 PN16 316L | Brida cuello EN 1092/11 Dn80 PN16 316L | 108.63
429100316 | Fl. collarino EN1092/11 Dn100 PN16 316L | Weld.neck fl. EN 1092/11 Dn100 PN16 316L | V-Flansch EN 1092/11 Dn100 PN16 1.4404 | Bride coll. EN 1092/11 Dn100 PN16 316L | Brida cuello EN 1092/11 Dn100 PN16 316L | 122.38
429125316 | Fl. collarino EN1092/11 Dn125 PN16 316L | Weld.neck fl. EN 1092/11 Dn125 PN16 316L | V-Flansch EN 1092/11 Dn125 PN16 1.4404 | Bride coll. EN 1092/11 Dn125 PN16 316L | Brida cuello EN 1092/11 Dn125 PN16 316L | 179.17
429150316 | Fl. collarino EN1092/11 Dn150 PN16 316L | Weld.neck fl. EN 1092/11 Dn150 PN16 316L | V-Flansch EN 1092/11 Dn150 PN16 1.4404 | Bride coll. EN 1092/11 Dn150 PN16 316L | Brida cuello EN 1092/11 Dn150 PN16 316L | 297.96
429200316 | Fl. collarino EN1092/11 Dn200 PN16 316L | Weld.neck fl. EN 1092/11 Dn200 PN16 316L | V-Flansch EN 1092/11 Dn200 PN16 1.4404 | Bride coll. EN 1092/11 Dn200 PN16 316L | Brida cuello EN 1092/11 Dn200 PN16 316L | 419.1
429250316 | Fl. collarino EN1092/11 Dn250 PN16 316L | Weld.neck fl. EN 1092/11 Dn250 PN16 316L | V-Flansch EN 1092/11 Dn250 PN16 1.4404 | Bride coll. EN 1092/11 Dn250 PN16 316L | Brida cuello EN 1092/11 Dn250 PN16 316L | 601.13
429300316 | Fl. collarino EN1092/11 Dn300 PN16 316L | Weld.neck fl. EN 1092/11 Dn300 PN16 316L | V-Flansch EN 1092/11 Dn300 PN16 1.4404 | Bride coll. EN 1092/11 Dn300 PN16 316L | Brida cuello EN 1092/11 Dn300 PN16 316L | 1029.47
429350316 | Fl. collarino EN1092/11 Dn350 PN16 316L | Weld.neck fl. EN 1092/11 Dn350 PN16 316L | V-Flansch EN 1092/11 Dn350 PN16 1.4404 | Bride coll. EN 1092/11 Dn350 PN16 316L | Brida cuello EN 1092/11 Dn350 PN16 316L | [P:on demand]
429400316 | Fl. collarino EN1092/11 Dn400 PN16 316L | Weld.neck fl. EN 1092/11 Dn400 PN16 316L | V-Flansch EN 1092/11 Dn400 PN16 1.4404 | Bride coll. EN 1092/11 Dn400 PN16 316L | Brida cuello EN 1092/11 Dn400 PN16 316L | [P:on demand]
429500316 | Fl. collarino EN1092/11 Dn500 PN16 316L | Weld.neck fl. EN 1092/11 Dn500 PN16 316L | V-Flansch EN 1092/11 Dn500 PN16 1.4404 | Bride coll. EN 1092/11 Dn500 PN16 316L | Brida cuello EN 1092/11 Dn500 PN16 316L | [P:on demand]
429015304 | Fl. collarino EN1092/11 Dn15 PN40 304L | Weld.neck fl. EN 1092/11 Dn15 PN40 304L | V-Flansch EN 1092/11 Dn15 PN40 1.4307 | Bride coll. EN 1092/11 Dn15 PN16 304L | Brida cuello EN 1092/11 Dn15 PN16 304L | 19.47
429020304 | Fl. collarino EN1092/11 Dn20 PN40 304L | Weld.neck fl. EN 1092/11 Dn20 PN40 304L | V-Flansch EN 1092/11 Dn20 PN40 1.4307 | Bride coll. EN 1092/11 Dn20 PN16 304L | Brida cuello EN 1092/11 Dn20 PN16 304L | 27.58
429025304 | Fl. collarino EN1092/11 Dn25 PN40 304L | Weld.neck fl. EN 1092/11 Dn25 PN40 304L | V-Flansch EN 1092/11 Dn25 PN40 1.4307 | Bride coll. EN 1092/11 Dn25 PN16 304L | Brida cuello EN 1092/11 Dn25 PN16 304L | 32.85
429032304 | Fl. collarino EN1092/11 Dn32 PN40 304L | Weld.neck fl. EN 1092/11 Dn32 PN40 304L | V-Flansch EN 1092/11 Dn32 PN40 1.4307 | Bride coll. EN 1092/11 Dn32 PN16 304L | Brida cuello EN 1092/11 Dn32 PN16 304L | 48.26
429040304 | Fl. collarino EN1092/11 Dn40 PN40 304L | Weld.neck fl. EN 1092/11 Dn40 PN40 304L | V-Flansch EN 1092/11 Dn40 PN40 1.4307 | Bride coll. EN 1092/11 Dn40 PN16 304L | Brida cuello EN 1092/11 Dn40 PN16 304L | 54.33
430050304 | Fl. collarino EN1092/11 Dn50 PN40 304L | Weld.neck fl. EN 1092/11 Dn50 PN40 304L | V-Flansch EN 1092/11 Dn50 PN40 1.4307 | Bride coll. EN 1092/11 Dn 50 PN40 I304L | Brida cuello EN 1092/11 Dn 50 PN40 304L | 79.82
430065304 | Fl. collarino EN1092/11 Dn65 PN40 304L | Weld.neck fl. EN 1092/11 Dn65 PN40 304L | V-Flansch EN 1092/11 Dn65 PN40 1.4307 | Bride coll. EN 1092/11 Dn 65 PN40 I304L | Brida cuello EN 1092/11 Dn 65 PN40 304L | 103.06
430080304 | Fl. collarino EN1092/11 Dn80 PN40 304L | Weld.neck fl. EN 1092/11 Dn80 PN40 304L | V-Flansch EN 1092/11 Dn80 PN40 1.4307 | Bride coll. EN 1092/11 Dn 80 PN40 I304L | Brida cuello EN 1092/11 Dn 80 PN40 304L | 133.85
430100304 | Fl. collarino EN1092/11Dn100 PN40 304L | Weld.neck fl. EN 1092/11 Dn100 PN40 304L | V-Flansch EN 1092/11 Dn100 PN40 1.4307 | Bride coll. EN 1092/11 Dn100 PN40 I304L | Brida cuello EN 1092/11 Dn100 PN40 304L | 180.98
430125304 | Fl. collarino EN1092/11Dn125 PN40 304L | Weld.neck fl. EN 1092/11 Dn125 PN40 304L | V-Flansch EN 1092/11 Dn125 PN40 1.4307 | Bride coll. EN 1092/11 Dn125 PN40 I304L | Brida cuello EN 1092/11 Dn125 PN40 304L | 248.18
430150304 | Fl. collarino EN1092/11Dn150 PN40 304L | Weld.neck fl. EN 1092/11 Dn150 PN40 304L | V-Flansch EN 1092/11 Dn150 PN40 1.4307 | Bride coll. EN 1092/11 Dn150 PN40 I304L | Brida cuello EN 1092/11 Dn150 PN40 304L | 327.69
430200304 | Fl. collarino EN1092/11Dn200 PN40 304L | Weld.neck fl. EN 1092/11 Dn200 PN40 304L | V-Flansch EN 1092/11 Dn200 PN40 1.4307 | Bride coll. EN 1092/11 Dn200 PN40 I304L | Brida cuello EN 1092/11 Dn200 PN40 304L | 588.15
430250304 | Fl. collarino EN1092/11Dn250 PN40 304L | Weld.neck fl. EN 1092/11 Dn250 PN40 304L | V-Flansch EN 1092/11 Dn250 PN40 1.4307 | Bride coll. EN 1092/11 Dn250 PN40 I304L | Brida cuello EN 1092/11 Dn250 PN40 304L | 957.83
430300304 | Fl. collarino EN1092/11Dn300 PN40 304L | Weld.neck fl. EN 1092/11 Dn300 PN40 304L | V-Flansch EN 1092/11 Dn300 PN40 1.4307 | Bride coll. EN 1092/11 Dn300 PN40 I304L | Brida cuello EN 1092/11 Dn300 PN40 304L | 1333.12
437406015 | Fl.col. ANSI B16.5 150 Lb 1/2"-15 316L | W.neck flg ANSI B16.5 150Lb 1/2"-15 316L | V-Fl ANSI B16.5 150 Lb 1/2"-15 1.4404 | B.coll. ANSI B16.5 150 Lb 1/2"-15 316L | B.cuel. ANSI B16.5 150 Lb 1/2"-15 316L | 10.32
437406020 | Fl.col. ANSI B16.5 150 Lb 3/4"-20 316L | W.neck flg ANSI B16.5 150Lb 3/4"-20 316L | V-Fl ANSI B16.5 150 Lb 3/4"-20 1.4404 | B.coll. ANSI B16.5 150 Lb 3/4"-20 316L | B.cuel. ANSI B16.5 150 Lb 3/4"-20 316L | 15.19
437406025 | Fl.col. ANSI B16.5 150 Lb 1"-25 316L | W.neck flg ANSI B16.5 150Lb 1"-25 316L | V-Fl ANSI B16.5 150 Lb 1"-25 1.4404 | B.coll. ANSI B16.5 150 Lb 1"-25 316L | B.cuel. ANSI B16.5 150 Lb 1"-25 316L | 21.89
437406032 | Fl.col. ANSI B16.5 150 Lb 1"1/4-32 316L | W.neck flg ANSIB16.5 150Lb 1"1/4-32 316L | V-Fl ANSI B16.5 150 Lb 1"1/4-32 1.4404 | B.coll. ANSI B16.5 150 Lb 1"1/4-32 316L | B.cuel. ANSI B16.5 150 Lb 1"1/4-32 316L | 26.03
437406040 | Fl.col. ANSI B16.5 150 Lb 1"1/2-40 316L | W.neck flg ANSIB16.5 150Lb 1"1/2-40 316L | V-Fl ANSI B16.5 150 Lb 1"1/2-40 1.4404 | B.coll. ANSI B16.5 150 Lb 1"1/2-40 316L | B.cuel. ANSI B16.5 150 Lb 1"1/2-40 316L | 33.51
437406050 | Fl.col. ANSI B16.5 150 Lb 2"-50 316L | W.neck flg ANSI B16.5 150Lb 2"-50 316L | V-Fl ANSI B16.5 150 Lb 2"-50 1.4404 | B.coll. ANSI B16.5 150 Lb 2"-50 316L | B.cuel. ANSI B16.5 150 Lb 2"-50 316L | 50.53
437406065 | Fl.col. ANSI B16.5 150 Lb 2"1/2-65 316L | W.neck flg ANSIB16.5 150Lb 2"1/2-65 316L | V-Fl ANSI B16.5 150 Lb 2"1/2-65 1.4404 | B.coll. ANSI B16.5 150 Lb 2 1/2"-65 316L | B.cuel. ANSI B16.5 150 Lb 2 1/2"-65 316L | 82.97
437406080 | Fl.col. ANSI B16.5 150 Lb 3"-80 316L | W.neck flg ANSI B16.5 150Lb 3"-80 316L | V-Fl ANSI B16.5 150 Lb 3"-80 1.4404 | B.coll. ANSI B16.5 150 Lb 3"-80 316L | B.cuel. ANSI B16.5 150 Lb 3"-80 316L | 97.06
437406100 | Fl.col. ANSI B16.5 150 Lb 4"-100 316L | W.neck flg ANSI B16.5 150Lb 4"-100 316L | V-Fl ANSI B16.5 150 Lb 4"-100 1.4404 | B.coll. ANSI B16.5 150 Lb 4"-100 316L | B.cuel. ANSI B16.5 150 Lb 4"-100 316L | 138.61
437106125 | Fl.col. ANSI B16.5 150 Lb 5"-125 316L | W.neck flg ANSI B16.5 150Lb 5"-125 316L | V-Fl ANSI B16.5 150 Lb 5"-125 1.4404 | B.coll. ANSI B16.5 150 Lb 5"-125 316L | B.cuel. ANSI B16.5 150 Lb 5"-125 316L | 173.47
437406150 | Fl.col. ANSI B16.5 150 Lb 6"-150 316L | W.neck flg ANSI B16.5 150Lb 6"-150 316L | V-Fl ANSI B16.5 150 Lb 6"-150 1.4404 | B.coll. ANSI B16.5 150 Lb 6"-150 316L | B.cuel. ANSI B16.5 150 Lb 6"-150 316L | 212
437406200 | Fl.col. ANSI B16.5 150 Lb 8"-200 316L | W.neck flg ANSI B16.5 150 Lb 8"-200 316L | V-Fl ANSI B16.5 150 Lb 8"-200 1.4404 | B.coll. ANSI B16.5 150 Lb 8"-200 316L | B.cuel. ANSI B16.5 150 Lb 8"-200 316L | 353.49
438406015 | Fl.slip-on ANSIB16.5 150Lb 1/2"-15 316L | B. slip on ANSI B16.5 150Lb 1/2"-15 316L | Slip-On Fl. B16.5 150Lb 1/2"-15 1.4404 | B. slip-on ANSI B16.5 150Lb 1/2"-15 316L | B. slip-on ANSI B16.5 150Lb 1/2"-15 316L | 9.69
438406020 | Fl.slip-on ANSIB16.5 150Lb 3/4"-20 316L | B. slip-on ANSI B16.5 150Lb 3/4"-20 316L | Slip-On Fl. B16.5 150Lb 3/4"-20 1.4404 | B. slip-on ANSI B16.5 150Lb 3/4"-20 316L | B. slip-on ANSI B16.5 150Lb 3/4"-20 316L | 10.96
438406025 | Fl.slip-on ANSI B16.5 150Lb 1"-25 316L | B. slip-on ANSI B16.5 150 Lb 1"-25 316L | Slip-On Fl. B16.5 150Lb 1"-25 1.4404 | B. slip-on ANSI B16.5 150 Lb 1"-25 316L | B. slip-on ANSI B16.5 150 Lb 1"-25 316L | 15.14
438406032 | Fl.slip-on ANSIB16.5 150Lb 1"1/4-32 316L | B. slip-on ANSIB16.5 150Lb 1"1/4-32 316L | Slip-On Fl. B16.5 150Lb 1"1/4-32 1.4404 | B. slip-on ANSIB16.5 150Lb 1"1/4-32 316L | B. slip-on ANSIB16.5 150Lb 1"1/4-32 316L | 17.91
438406040 | Fl.slip-on ANSIB16.5 150Lb 1"1/2-40 316L | B. slip-on ANSIB16.5 150Lb 1"1/2-40 316L | Slip-On Fl. B16.5 150Lb 1"1/2-40 1.4404 | B. slip-on ANSIB16.5 150Lb 1"1/2-40 316L | B. slip-on ANSIB16.5 150Lb 1"1/2-40 316L | 23.28
438406050 | Fl.slip-on ANSI B16.5 150Lb 2"-50 316L | B. slip-on ANSI B16.5 150 Lb 2"-50 316L | Slip-On Fl. B16.5 150Lb 2"-50 1.4404 | B. slip-on ANSI B16.5 150 Lb 2"-50 316L | B. slip-on ANSI B16.5 150 Lb 2"-50 316L | 36.37
438406065 | Fl.slip-on ANSIB16.5 150Lb 2"1/2-65 316L | B. slip-on ANSIB16.5 150Lb 2"1/2-65 316L | Slip-On Fl. B16.5 150Lb 2"1/2-65 1.4404 | B. slip-on ANSIB16.5 150Lb 2"1/2-65 316L | B. slip-on ANSIB16.5 150Lb 2"1/2-65 316L | 61.6
438406080 | Fl.slip-on ANSI B16.5 150 Lb 3"-80 316L | B. slip-on ANSI B16.5 150 Lb 3"-80 316L | Slip-On Fl. B16.5 150Lb 3"-80 1.4404 | B. slip-on ANSI B16.5 150 Lb 3"-80 316L | B. slip-on ANSI B16.5 150 Lb 3"-80 316L | 68.67
438406100 | Fl.slip-on ANSI B16.5 150Lb 4"-100 316L | B. slip-on ANSI B16.5 150 Lb 4"-100 316L | Slip-On Fl. B16.5 150Lb 4"-100 1.4404 | B. slip-on ANSI B16.5 150 Lb 4"-100 316L | B. slip-on ANSI B16.5 150 Lb 4"-100 316L | 96.59
438406125 | Fl.slip-on ANSI B16.5 150Lb 5"-125 316L | B. slip-on ANSI B16.5 150 Lb 5"-125 316L | Slip-On Fl. B16.5 150Lb 5"-125 1.4404 | B. slip-on ANSI B16.5 150 Lb 5"-125 316L | B. slip-on ANSI B16.5 150 Lb 5"-125 316L | 110.12
438406150 | Fl.slip-on ANSI B16.5 150Lb 6"-150 316L | B. slip-on ANSI B16.5 150 Lb 6"-150 316L | Slip-On Fl. B16.5 150Lb 6"-150 1.4404 | B. slip-on ANSI B16.5 150 Lb 6"-150 316L | B. slip-on ANSI B16.5 150 Lb 6"-150 316L | 134.21
438406200 | Fl.slip-on ANSI B16.5 150Lb 8"-200 316L | B. slip-on ANSI B16.5 150 Lb 8"-200 316L | Slip-On Fl. B16.5 150Lb 8"-200 1.4404 | B. slip-on ANSI B16.5 150 Lb 8"-200 316L | B. slip-on ANSI B16.5 150 Lb 8"-200 316L | 220.27
441015304 | Flangia piana UNI 2278 Dn15 PN16 304 | Plate flange UNI 2278 Dn15 PN16 304 | Glatte Flansch UNI2278 Dn15 PN16 1.4301 | Bride plate UNI 2278 Dn15 PN16 304 | Brida plana UNI 2278 Dn15 PN16 304 | 11.47
441020304 | Flangia piana UNI 2278 Dn20 PN16 304 | Plate flange UNI 2278 Dn20 PN16 304 | Glatte Flansch UNI2278 Dn20 PN16 1.4301 | Bride plate UNI 2278 Dn20 PN16 304 | Brida plana UNI 2278 Dn20 PN16 304 | 16.12
441025304 | Flangia piana UNI 2278 Dn25 PN16 304 | Plate flange UNI 2278 Dn25 PN16 304 | Glatte Flansch UNI2278 Dn25 PN16 1.4301 | Bride plate UNI 2278 Dn25 PN16 304 | Brida plana UNI 2278 Dn25 PN16 304 | 19.04
441032304 | Flangia piana UNI 2278 Dn32 PN16 304 | Plate flange UNI 2278 Dn32 PN16 304 | Glatte Flansch UNI2278 Dn32 PN16 1.4301 | Bride plate UNI 2278 Dn32 PN16 304 | Brida plana UNI 2278 Dn32 PN16 304 | 31.21
441040304 | Flangia piana UNI 2278 Dn40 PN16 304 | Plate flange UNI 2278 Dn40 PN16 304 | Glatte Flansch UNI2278 Dn40 PN16 1.4301 | Bride plate UNI 2278 Dn40 PN16 304 | Brida plana UNI 2278 Dn40 PN16 304 | 35.66
441050304 | Flangia piana UNI 2278 Dn50 PN16 304 | Plate flange UNI 2278 Dn50 PN16 304 | Glatte Flansch UNI2278 Dn50 PN16 1.4301 | Bride plate UNI 2278 Dn50 PN16 304 | Brida plana UNI 2278 Dn50 PN16 304 | 46.8
441065304 | Flangia piana UNI 2278 Dn65 PN16 304 | Plate flange UNI 2278 Dn65 PN16 304 | Glatte Flansch UNI2278 Dn65 PN16 1.4301 | Bride plate UNI 2278 Dn65 PN16 304 | Brida plana UNI 2278 Dn65 PN16 304 | 53.14
441080304 | Flangia piana UNI 2278 Dn80 PN16 304 | Plate flange UNI 2278 Dn80 PN16 304 | Glatte Flansch UNI2278 Dn80 PN16 1.4301 | Bride plate UNI 2278 Dn80 PN16 304 | Brida plana UNI 2278 Dn80 PN16 304 | 60.55
441100304 | Flangia piana UNI 2278 Dn100 PN16 304 | Plate flange UNI 2278 Dn100 PN16 304 | Glatte Flansch UNI2278 Dn100 PN16 1.4301 | Bride plate UNI 2278 Dn100 PN16 304 | Brida plana UNI 2278 Dn100 PN16 304 | 73.81
441125304 | Flangia piana UNI 2278 Dn125 PN16 304 | Plate flange UNI 2278 Dn125 PN16 304 | Glatte Flansch UNI2278 Dn125 PN16 1.4301 | Bride plate UNI 2278 Dn125 PN16 304 | Brida plana UNI 2278 Dn125 PN16 304 | 90.99
441150304 | Flangia piana UNI 2278 Dn150 PN16 304 | Plate flange UNI 2278 Dn150 PN16 304 | Glatte Flansch UNI2278 Dn150 PN16 1.4301 | Bride plate UNI 2278 Dn150 PN16 304 | Brida plana UNI 2278 Dn150 PN16 304 | 120.07
440200304 | Flangia piana UNI 2277 Dn200 PN10 304 | Plate flange UNI 2277 Dn200 PN10 304 | Glatte Flansch UNI2277 Dn200 PN10 1.4301 | Bride plate UNI 2277 Dn200 PN10 304 | Brida plana UNI 2277 Dn200 PN10 304 | 161.87
440250304 | Flangia piana UNI 2277 Dn250 PN10 304 | Plate flange UNI 2277 Dn250 PN10 304 | Glatte Flansch UNI2277 Dn250 PN10 1.4301 | Bride plate UNI 2277 Dn250 PN10 304 | Brida plana UNI 2277 Dn250 PN10 304 | 213.88
440300304 | Flangia piana UNI 2277 Dn300 PN10 304 | Plate flange UNI 2277 Dn300 PN10 304 | Glatte Flansch UNI2277 Dn300 PN10 1.4301 | Bride plate UNI 2277 Dn300 PN10 304 | Brida plana UNI 2277 Dn300 PN10 304 | 254.74
441015304 | Flangia piana UNI 2278 Dn15 PN16 304 | Plate flange UNI 2278 Dn15 PN16 304 | Glatte Flansch UNI2278 Dn15 PN16 1.4301 | Bride plate UNI 2278 Dn15 PN16 304 | Brida plana UNI 2278 Dn15 PN16 304 | 11.47
441020304 | Flangia piana UNI 2278 Dn20 PN16 304 | Plate flange UNI 2278 Dn20 PN16 304 | Glatte Flansch UNI2278 Dn20 PN16 1.4301 | Bride plate UNI 2278 Dn20 PN16 304 | Brida plana UNI 2278 Dn20 PN16 304 | 16.12
441025304 | Flangia piana UNI 2278 Dn25 PN16 304 | Plate flange UNI 2278 Dn25 PN16 304 | Glatte Flansch UNI2278 Dn25 PN16 1.4301 | Bride plate UNI 2278 Dn25 PN16 304 | Brida plana UNI 2278 Dn25 PN16 304 | 19.04
441032304 | Flangia piana UNI 2278 Dn32 PN16 304 | Plate flange UNI 2278 Dn32 PN16 304 | Glatte Flansch UNI2278 Dn32 PN16 1.4301 | Bride plate UNI 2278 Dn32 PN16 304 | Brida plana UNI 2278 Dn32 PN16 304 | 31.21
441040304 | Flangia piana UNI 2278 Dn40 PN16 304 | Plate flange UNI 2278 Dn40 PN16 304 | Glatte Flansch UNI2278 Dn40 PN16 1.4301 | Bride plate UNI 2278 Dn40 PN16 304 | Brida plana UNI 2278 Dn40 PN16 304 | 35.66
441050304 | Flangia piana UNI 2278 Dn50 PN16 304 | Plate flange UNI 2278 Dn50 PN16 304 | Glatte Flansch UNI2278 Dn50 PN16 1.4301 | Bride plate UNI 2278 Dn50 PN16 304 | Brida plana UNI 2278 Dn50 PN16 304 | 46.8
441065304 | Flangia piana UNI 2278 Dn65 PN16 304 | Plate flange UNI 2278 Dn65 PN16 304 | Glatte Flansch UNI2278 Dn65 PN16 1.4301 | Bride plate UNI 2278 Dn65 PN16 304 | Brida plana UNI 2278 Dn65 PN16 304 | 53.14
441080304 | Flangia piana UNI 2278 Dn80 PN16 304 | Plate flange UNI 2278 Dn80 PN16 304 | Glatte Flansch UNI2278 Dn80 PN16 1.4301 | Bride plate UNI 2278 Dn80 PN16 304 | Brida plana UNI 2278 Dn80 PN16 304 | 60.55
441100304 | Flangia piana UNI 2278 Dn100 PN16 304 | Plate flange UNI 2278 Dn100 PN16 304 | Glatte Flansch UNI2278 Dn100 PN16 1.4301 | Bride plate UNI 2278 Dn100 PN16 304 | Brida plana UNI 2278 Dn100 PN16 304 | 73.81
441125304 | Flangia piana UNI 2278 Dn125 PN16 304 | Plate flange UNI 2278 Dn125 PN16 304 | Glatte Flansch UNI2278 Dn125 PN16 1.4301 | Bride plate UNI 2278 Dn125 PN16 304 | Brida plana UNI 2278 Dn125 PN16 304 | 90.99
441150304 | Flangia piana UNI 2278 Dn150 PN16 304 | Plate flange UNI 2278 Dn150 PN16 304 | Glatte Flansch UNI2278 Dn150 PN16 1.4301 | Bride plate UNI 2278 Dn150 PN16 304 | Brida plana UNI 2278 Dn150 PN16 304 | 120.07
441200304 | Flangia piana UNI 2278 Dn200 PN16 304 | Plate flange UNI 2278 Dn200 PN16 304 | Glatte Flansch UNI2278 Dn200 PN16 1.4301 | Bride plate UNI 2278 Dn200 PN16 304 | Brida plana UNI 2278 Dn200 PN16 304 | 169.9
441250304 | Flangia piana UNI 2278 Dn250 PN16 304 | Plate flange UNI 2278 Dn250 PN16 304 | Glatte Flansch UNI2278 Dn250 PN16 1.4301 | Bride plate UNI 2278 Dn250 PN16 304 | Brida plana UNI 2278 Dn250 PN16 304 | 257.39
441300304 | Flangia piana UNI 2278 Dn300 PN16 304 | Plate flange UNI 2278 Dn300 PN16 304 | Glatte Flansch UNI2278 Dn300 PN16 1.4301 | Bride plate UNI 2278 Dn300 PN16 304 | Brida plana UNI 2278 Dn300 PN16 304 | 315.24
441015316 | Flangia piana UNI 2278 Dn15 PN16 316 | Plate flange UNI 2278 Dn15 PN16 316 | Glatte Flansch UNI2278 Dn15 PN16 1.4401 | Bride plate UNI 2278 Dn15 PN16 316 | Brida plana UNI 2278 Dn15 PN16 316
441020316 | Flangia piana UNI 2278 Dn20 PN16 316 | Plate flange UNI 2278 Dn20 PN16 316 | Glatte Flansch UNI2278 Dn20 PN16 1.4401 | Bride plate UNI 2278 Dn20 PN16 316 | Brida plana UNI 2278 Dn20 PN16 316
441025316 | Flangia piana UNI 2278 Dn25 PN16 316 | Plate flange UNI 2278 Dn25 PN16 316 | Glatte Flansch UNI2278 Dn25 PN16 1.4401 | Bride plate UNI 2278 Dn25 PN16 316 | Brida plana UNI 2278 Dn25 PN16 316
441032316 | Flangia piana UNI 2278 Dn32 PN16 316 | Plate flange UNI 2278 Dn32 PN16 316 | Glatte Flansch UNI2278 Dn32 PN16 1.4401 | Bride plate UNI 2278 Dn32 PN16 316 | Brida plana UNI 2278 Dn32 PN16 316
441040316 | Flangia piana UNI 2278 Dn40 PN16 316 | Plate flange UNI 2278 Dn40 PN16 316 | Glatte Flansch UNI2278 Dn40 PN16 1.4401 | Bride plate UNI 2278 Dn40 PN16 316 | Brida plana UNI 2278 Dn40 PN16 316
441050316 | Flangia piana UNI 2278 Dn50 PN16 316 | Plate flange UNI 2278 Dn50 PN16 316 | Glatte Flansch UNI2278 Dn50 PN16 1.4401 | Bride plate UNI 2278 Dn50 PN16 316 | Brida plana UNI 2278 Dn50 PN16 316
441065316 | Flangia piana UNI 2278 Dn65 PN16 316 | Plate flange UNI 2278 Dn65 PN16 316 | Glatte Flansch UNI2278 Dn65 PN16 1.4401 | Bride plate UNI 2278 Dn65 PN16 316 | Brida plana UNI 2278 Dn65 PN16 316
441080316 | Flangia piana UNI 2278 Dn80 PN16 316 | Plate flange UNI 2278 Dn80 PN16 316 | Glatte Flansch UNI2278 Dn80 PN16 1.4401 | Bride plate UNI 2278 Dn80 PN16 316 | Brida plana UNI 2278 Dn80 PN16 316
441100316 | Flangia piana UNI 2278 Dn100 PN16 316 | Plate flange UNI 2278 Dn100 PN16 316 | Glatte Flansch UNI2278 Dn100 PN16 1.4401 | Bride plate UNI 2278 Dn100 PN16 316 | Brida plana UNI 2278 Dn100 PN16 316
441125316 | Flangia piana UNI 2278 Dn125 PN16 316 | Plate flange UNI 2278 Dn125 PN16 316 | Glatte Flansch UNI2278 Dn125 PN16 1.4401 | Bride plate UNI 2278 Dn125 PN16 316 | Brida plana UNI 2278 Dn125 PN16 316
441150316 | Flangia piana UNI 2278 Dn150 PN16 316 | Plate flange UNI 2278 Dn150 PN16 316 | Glatte Flansch UNI2278 Dn150 PN16 1.4401 | Bride plate UNI 2278 Dn150 PN16 316 | Brida plana UNI 2278 Dn150 PN16 316
440200316 | Flangia piana UNI 2277 Dn200 PN10 316 | Plate flange UNI 2277 Dn200 PN10 316 | Glatte Flansch UNI2277 Dn200 PN10 1.4401 | Bride plate UNI 2277 Dn200 PN10 316 | Brida plana UNI 2277 Dn200 PN10 316
440250316 | Flangia piana UNI 2277 Dn250 PN10 316 | Plate flange UNI 2277 Dn250 PN10 316 | Glatte Flansch UNI2277 Dn250 PN10 1.4401 | Bride plate UNI 2277 Dn250 PN10 316 | Brida plana UNI 2277 Dn250 PN10 316
440300316 | Flangia piana UNI 2277 Dn300 PN10 316 | Plate flange UNI 2277 Dn300 PN10 316 | Glatte Flansch UNI2277 Dn300 PN10 1.4401 | Bride plate UNI 2277 Dn300 PN10 316 | Brida plana UNI 2277 Dn300 PN10 316
441015316 | Flangia piana UNI 2278 Dn15 PN16 316 | Plate flange UNI 2278 Dn15 PN16 316 | Glatte Flansch UNI2278 Dn15 PN16 1.4401 | Bride plate UNI 2278 Dn15 PN16 316 | Brida plana UNI 2278 Dn15 PN16 316
441020316 | Flangia piana UNI 2278 Dn20 PN16 316 | Plate flange UNI 2278 Dn20 PN16 316 | Glatte Flansch UNI2278 Dn20 PN16 1.4401 | Bride plate UNI 2278 Dn20 PN16 316 | Brida plana UNI 2278 Dn20 PN16 316
441025316 | Flangia piana UNI 2278 Dn25 PN16 316 | Plate flange UNI 2278 Dn25 PN16 316 | Glatte Flansch UNI2278 Dn25 PN16 1.4401 | Bride plate UNI 2278 Dn25 PN16 316 | Brida plana UNI 2278 Dn25 PN16 316
441032316 | Flangia piana UNI 2278 Dn32 PN16 316 | Plate flange UNI 2278 Dn32 PN16 316 | Glatte Flansch UNI2278 Dn32 PN16 1.4401 | Bride plate UNI 2278 Dn32 PN16 316 | Brida plana UNI 2278 Dn32 PN16 316
441040316 | Flangia piana UNI 2278 Dn40 PN16 316 | Plate flange UNI 2278 Dn40 PN16 316 | Glatte Flansch UNI2278 Dn40 PN16 1.4401 | Bride plate UNI 2278 Dn40 PN16 316 | Brida plana UNI 2278 Dn40 PN16 316
441050316 | Flangia piana UNI 2278 Dn50 PN16 316 | Plate flange UNI 2278 Dn50 PN16 316 | Glatte Flansch UNI2278 Dn50 PN16 1.4401 | Bride plate UNI 2278 Dn50 PN16 316 | Brida plana UNI 2278 Dn50 PN16 316
441065316 | Flangia piana UNI 2278 Dn65 PN16 316 | Plate flange UNI 2278 Dn65 PN16 316 | Glatte Flansch UNI2278 Dn65 PN16 1.4401 | Bride plate UNI 2278 Dn65 PN16 316 | Brida plana UNI 2278 Dn65 PN16 316
441080316 | Flangia piana UNI 2278 Dn80 PN16 316 | Plate flange UNI 2278 Dn80 PN16 316 | Glatte Flansch UNI2278 Dn80 PN16 1.4401 | Bride plate UNI 2278 Dn80 PN16 316 | Brida plana UNI 2278 Dn80 PN16 316
441100316 | Flangia piana UNI 2278 Dn100 PN16 316 | Plate flange UNI 2278 Dn100 PN16 316 | Glatte Flansch UNI2278 Dn100 PN16 1.4401 | Bride plate UNI 2278 Dn100 PN16 316 | Brida plana UNI 2278 Dn100 PN16 316
441125316 | Flangia piana UNI 2278 Dn125 PN16 316 | Plate flange UNI 2278 Dn125 PN16 316 | Glatte Flansch UNI2278 Dn125 PN16 1.4401 | Bride plate UNI 2278 Dn125 PN16 316 | Brida plana UNI 2278 Dn125 PN16 316
441150316 | Flangia piana UNI 2278 Dn150 PN16 316 | Plate flange UNI 2278 Dn150 PN16 316 | Glatte Flansch UNI2278 Dn150 PN16 1.4401 | Bride plate UNI 2278 Dn150 PN16 316 | Brida plana UNI 2278 Dn150 PN16 316
441200316 | Flangia piana UNI 2278 Dn200 PN16 316 | Plate flange UNI 2278 Dn200 PN16 316 | Glatte Flansch UNI2278 Dn200 PN16 1.4401 | Bride plate UNI 2278 Dn200 PN16 316 | Brida plana UNI 2278 Dn200 PN16 316
441250316 | Flangia piana UNI 2278 Dn250 PN16 316 | Plate flange UNI 2278 Dn250 PN16 316 | Glatte Flansch UNI2278 Dn250 PN16 1.4401 | Bride plate UNI 2278 Dn250 PN16 316 | Brida plana UNI 2278 Dn250 PN16 316
441300316 | Flangia piana UNI 2278 Dn300 PN16 316 | Plate flange UNI 2278 Dn300 PN16 316 | Glatte Flansch UNI2278 Dn300 PN16 1.4401 | Bride plate UNI 2278 Dn300 PN16 316 | Brida plana UNI 2278 Dn300 PN16 316
442040304 | Flangia piana sp=10 mm Dn40 PN16 304 | Plate flange thk=10 mm Dn40 PN16 304 | Glatte Fla. Dicke=10mm Dn40 PN16 1.4301 | Bride plate épa.=10 mm Dn40 PN16 304 | Brida plana esp.=10 mm Dn40 PN16 304 | 24.96
442050304 | Flangia piana sp=10 mm Dn50 PN16 304 | Plate flange thk=10 mm Dn50 PN16 304 | Glatte Fla. Dicke=10mm Dn50 PN16 1.4301 | Bride plate épa.=10 mm Dn50 PN16 304 | Brida plana esp.=10 mm Dn50 PN16 304 | 32.76
442065304 | Flangia piana sp=12 mm Dn65 PN16 304 | Plate flange thk=12 mm Dn65 PN16 304 | Glatte Fla. Dicke=12mm Dn65 PN16 1.4301 | Bride plate épa.=12 mm Dn65 PN16 304 | Brida plana esp.=12 mm Dn65 PN16 304 | 37.19
442080304 | Flangia piana sp=12 mm Dn80 PN16 304 | Plate flange thk=12 mm Dn80 PN16 304 | Glatte Fla. Dicke=12mm Dn80 PN16 1.4301 | Bride plate épa.=12 mm Dn80 PN16 304 | Brida plana esp.=12 mm Dn80 PN16 304 | 42.38
442100304 | Flangia piana sp=12 mm Dn100 PN16 304 | Plate flange thk=12 mm Dn100 PN16 304 | Glatte Fla. Dicke=12mm Dn100 PN16 1.4301 | Bride plate épa.=12 mm Dn100 PN16 304 | Brida plana esp.=12 mm Dn100 PN16 304 | 51.67
442125304 | Flangia piana sp=14 mm Dn125 PN16 304 | Plate flange thk=14 mm Dn125 PN16 304 | Glatte Fla. Dicke=14mm Dn125 PN16 1.4301 | Bride plate épa.=14 mm Dn125 PN16 304 | Brida plana esp.=14 mm Dn125 PN16 304 | 63.7
442150304 | Flangia piana sp=14 mm Dn150 PN16 304 | Plate flange thk=14 mm Dn150 PN16 304 | Glatte Fla. Dicke=14mm Dn150 PN16 1.4301 | Bride plate épa.=14 mm Dn150 PN16 304 | Brida plana esp.=14 mm Dn150 PN16 304 | 84.05
443200304 | Flangia piana sp=16 mm Dn200 PN10 304 | Plate flange thk=16 mm Dn200 PN10 304 | Glatte Fla. Dicke=16mm Dn200 PN10 1.4301 | Bride plate épa.=16 mm Dn200 PN10 304 | Brida plana esp.=16 mm Dn200 PN10 304 | 113.31
443250304 | Flangia piana sp=18 mm Dn250 PN10 304 | Plate flange thk=18 mm Dn250 PN10 304 | Glatte Fla. Dicke=18mm Dn250 PN10 1.4301 | Bride plate épa.=18 mm Dn250 PN10 304 | Brida plana esp.=18 mm Dn250 PN10 304 | 149.71
443300304 | Flangia piana sp=18 mm Dn300 PN10 304 | Plate flange thk=18 mm Dn300 PN10 304 | Glatte Fla. Dicke=18mm Dn300 PN10 1.4301 | Bride plate épa.=18 mm Dn300 PN10 304 | Brida plana esp.=18 mm Dn300 PN10 304 | 178.32
442040304 | Flangia piana sp=10 mm Dn40 PN16 304 | Plate flange thk=10 mm Dn40 PN16 304 | Glatte Fla. Dicke=10mm Dn40 PN16 1.4301 | Bride plate épa.=10 mm Dn40 PN16 304 | Brida plana esp.=10 mm Dn40 PN16 304 | 24.96
442050304 | Flangia piana sp=10 mm Dn50 PN16 304 | Plate flange thk=10 mm Dn50 PN16 304 | Glatte Fla. Dicke=10mm Dn50 PN16 1.4301 | Bride plate épa.=10 mm Dn50 PN16 304 | Brida plana esp.=10 mm Dn50 PN16 304 | 32.76
442065304 | Flangia piana sp=12 mm Dn65 PN16 304 | Plate flange thk=12 mm Dn65 PN16 304 | Glatte Fla. Dicke=12mm Dn65 PN16 1.4301 | Bride plate épa.=12 mm Dn65 PN16 304 | Brida plana esp.=12 mm Dn65 PN16 304 | 37.19
442080304 | Flangia piana sp=12 mm Dn80 PN16 304 | Plate flange thk=12 mm Dn80 PN16 304 | Glatte Fla. Dicke=12mm Dn80 PN16 1.4301 | Bride plate épa.=12 mm Dn80 PN16 304 | Brida plana esp.=12 mm Dn80 PN16 304 | 42.38
442100304 | Flangia piana sp=12 mm Dn100 PN16 304 | Plate flange thk=12 mm Dn100 PN16 304 | Glatte Fla. Dicke=12mm Dn100 PN16 1.4301 | Bride plate épa.=12 mm Dn100 PN16 304 | Brida plana esp.=12 mm Dn100 PN16 304 | 51.67
442125304 | Flangia piana sp=14 mm Dn125 PN16 304 | Plate flange thk=14 mm Dn125 PN16 304 | Glatte Fla. Dicke=14mm Dn125 PN16 1.4301 | Bride plate épa.=14 mm Dn125 PN16 304 | Brida plana esp.=14 mm Dn125 PN16 304 | 63.7
442150304 | Flangia piana sp=14 mm Dn150 PN16 304 | Plate flange thk=14 mm Dn150 PN16 304 | Glatte Fla. Dicke=14mm Dn150 PN16 1.4301 | Bride plate épa.=14 mm Dn150 PN16 304 | Brida plana esp.=14 mm Dn150 PN16 304 | 84.05
442200304 | Flangia piana sp=16 mm Dn200 PN16 304 | Plate flange thk=16 mm Dn200 PN16 304 | Glatte Fla. Dicke=16mm Dn200 PN16 1.4301 | Bride plate épa.=16 mm Dn200 PN16 304 | Brida plana esp.=16 mm Dn200 PN16 304 | 118.93
442250304 | Flangia piana sp=18 mm Dn250 PN16 304 | Plate flange thk=18 mm Dn250 PN16 304 | Glatte Fla. Dicke=18mm Dn250 PN16 1.4301 | Bride plate épa.=18 mm Dn250 PN16 304 | Brida plana esp.=18 mm Dn250 PN16 304 | 180.17
442300304 | Flangia piana sp=18 mm Dn300 PN16 304 | Plate flange thk=18 mm Dn300 PN16 304 | Glatte Fla. Dicke=18mm Dn300 PN16 1.4301 | Bride plate épa.=18 mm Dn300 PN16 304 | Brida plana esp.=18 mm Dn300 PN16 304 | 220.67
193015005 | Flangia quadra Dn15 PN10 | Square flange Dn15 PN10 | Viereckige Flansch PN10 Dn15 1.4404 | Bride carrée Dn15 PN 10 AISI316L | Brida cuadrada Dn15 PN 10 AISI316L | 18.57
193020005 | Flangia quadra Dn20 PN10 | Square flange Dn20 PN10 | Viereckige Flansch PN10 Dn20 1.4404 | Bride carrée Dn20 PN 10 AISI316L | Brida cuadrada Dn20 PN 10 AISI316L | 18.57
193025005 | Flangia quadra Dn25 PN10 | Square flange Dn25 PN10 | Viereckige Flansch PN10 Dn25 1.4404 | Bride carrée Dn25 PN 10 AISI316L | Brida cuadrada Dn25 PN 10 AISI316L | 21.18
193032005 | Flangia quadra Dn32 PN10 | Square flange Dn32 PN10 | Viereckige Flansch PN10 Dn32 1.4404 | Bride carrée Dn32 PN 10 AISI316L | Brida cuadrada Dn32 PN 10 AISI316L | 21.84
193040005 | Flangia quadra Dn40 PN10 | Square flange Dn40 PN10 | Viereckige Flansch PN10 Dn40 1.4404 | Bride carrée Dn40 PN 10 AISI316L | Brida cuadrada Dn40 PN 10 AISI316L | 22.09
193050005 | Flangia quadra Dn50 PN10 | Square flange Dn50 PN10 | Viereckige Flansch PN10 Dn50 1.4404 | Bride carrée Dn50 PN 10 AISI316L | Brida cuadrada Dn50 PN 10 AISI316L | 28.74
425010010 | Flangia libera UNI6089 Dn10 PN10 allum. | Loose flange UNI6089 Dn10 PN10 alum. | Lose Flansch UNI6089 Dn10 PN10 Alu | Bride libre UNI6089 Dn10 PN10 aluminium | Brida loca UNI6089 Dn10 PN10 aluminio | 3.87
425015010 | Flangia libera UNI6089 Dn15 PN10 allum. | Loose flange UNI6089 Dn15 PN10 alum. | Lose Flansch UNI6089 Dn15 PN10 Alu | Bride libre UNI6089 Dn15 PN10 aluminium | Brida loca UNI6089 Dn15 PN10 aluminio | 3.94
425020010 | Flangia libera UNI6089 Dn20 PN10 allum. | Loose flange UNI6089 Dn20 PN10 alum. | Lose Flansch UNI6089 Dn20 PN10 Alu | Bride libre UNI6089 Dn20 PN10 aluminium | Brida loca UNI6089 Dn20 PN10 aluminio | 4.32
425025010 | Flangia libera UNI6089 Dn25 PN10 allum. | Loose flange UNI6089 Dn25 PN10 alum. | Lose Flansch UNI6089 Dn25 PN10 Alu | Bride libre UNI6089 Dn25 PN10 aluminium | Brida loca UNI6089 Dn25 PN10 aluminio | 4.68
425032010 | Flangia libera UNI6089 Dn32 PN10 allum. | Loose flange UNI6089 Dn32 PN10 alum. | Lose Flansch UNI6089 Dn32 PN10 Alu | Bride libre UNI6089 Dn32 PN10 aluminium | Brida loca UNI6089 Dn32 PN10 aluminio | 7.26
425040010 | Flangia libera UNI6089 Dn40 PN10 allum. | Loose flange UNI6089 Dn40 PN10 alum. | Lose Flansch UNI6089 Dn40 PN10 Alu | Bride libre UNI6089 Dn40 PN10 aluminium | Brida loca UNI6089 Dn40 PN10 aluminio | 7.85
425050010 | Flangia libera UNI6089 Dn50 PN10 allum. | Loose flange UNI6089 Dn50 PN10 alum. | Lose Flansch UNI6089 Dn50 PN10 Alu | Bride libre UNI6089 Dn50 PN10 aluminium | Brida loca UNI6089 Dn50 PN10 aluminio | 8.98
425065010 | Flangia libera UNI6089 Dn65 PN10 allum. | Loose flange UNI6089 Dn65 PN10 alum. | Lose Flansch UNI6089 Dn65 PN10 Alu | Bride libre UNI6089 Dn65 PN10 aluminium | Brida loca UNI6089 Dn65 PN10 aluminio | 10.61
425080010 | Flangia libera UNI6089 Dn80 PN10 allum. | Loose flange UNI6089 Dn80 PN10 alum. | Lose Flansch UNI6089 Dn80 PN10 Alu | Bride libre UNI6089 Dn80 PN10 aluminium | Brida loca UNI6089 Dn80 PN10 aluminio | 12.25
425100010 | Flangia libera UNI6089 Dn100 PN10 allum. | Loose flange UNI6089 Dn100 PN10 alum. | Lose Flansch UNI6089 Dn100 PN10 Alu | Bride libre UNI6089 Dn100 PN10 aluminium | Brida loca UNI6089 Dn100 PN10 aluminio | 12.99
425125010 | Flangia libera UNI6089 Dn125 PN10 allum. | Loose flange UNI6089 Dn125 PN10 alum. | Lose Flansch UNI6089 Dn125 PN10 Alu | Bride libre UNI6089 Dn125 PN10 aluminium | Brida loca UNI6089 Dn125 PN10 aluminio | 18.13
425150010 | Flangia libera UNI6089 Dn150 PN10 allum. | Loose flange UNI6089 Dn150 PN10 alum. | Lose Flansch UNI6089 Dn150 PN10 Alu | Bride libre UNI6089 Dn150 PN10 aluminium | Brida loca UNI6089 Dn150 PN10 aluminio | 19.01
425200010 | Flangia libera UNI6089 Dn200 PN10 allum. | Loose flange UNI6089 Dn200 PN10 alum. | Lose Flansch UNI6089 Dn200 PN10 Alu | Bride libre UNI6089 Dn200 PN10 aluminium | Brida loca UNI6089 Dn200 PN10 aluminio | 29.61
425250010 | Flangia libera UNI6089 Dn250 PN10 allum. | Loose flange UNI6089 Dn250 PN10 alum. | Lose Flansch UNI6089 Dn250 PN10 Alu | Bride libre UNI6089 Dn250 PN10 aluminium | Brida loca UNI6089 Dn250 PN10 aluminio | 36.91
425300010 | Flangia libera UNI6089 Dn300 PN10 allum. | Loose flange UNI6089 Dn300 PN10 alum. | Lose Flansch UNI6089 Dn300 PN10 Alu | Bride libre UNI6089 Dn300 PN10 aluminium | Brida loca UNI6089 Dn300 PN10 aluminio | 42.51
177172304 | Cartella 3/8"-Dn10 17,2x2 304L | Lap-joint 3/8"-Dn10 17,2x2 304L | Boerdel 17,2x2 1.4307 | Collet 3/8" 17,2x2 304L | Valona 3/8" 17,2x2 304L | 1.14
177213304 | Cartella 1/2"-Dn15 21,3x2 304L | Lap-joint 1/2"-Dn15 21,3x2 304L | Boerdel 21,3x2 1.4307 | Collet 1/2" 21,3x2 304L | Valona 1/2" 21,3x2 304L | 1.14
177269304 | Cartella 3/4"-Dn20 26,9x2 304L | Lap-joint 3/4"-Dn20 26,9x2 304L | Boerdel 26,9x2 1.4307 | Collet 3/4" 26,9x2 304L | Valona 3/4" 26,9x2 304L | 1.71
177337304 | Cartella 1"-Dn25 33,7x2 304L | Lap-joint 1"-Dn25 33,7x2 304L | Boerdel 33,7x2 1.4307 | Collet 1" 33,7x2 304L | Valona 1" 33,7x2 304L | 1.97
177424304 | Cartella 1"1/4-Dn32 42,4x2 304L | Lap-joint 1"1/4-Dn32 42,4x2 304L | Boerdel 42,4x2 1.4307 | Collet 1"1/4 42,4x2 304L | Valona 1"1/4 42,4x2 304L | 2.5
177483304 | Cartella 1"1/2-Dn40 48,3x2 304L | Lap-joint 1"1/2-Dn40 48,3x2 304L | Boerdel 48,3x2 1.4307 | Collet 1"1/2 48,3x2 304L | Valona 1"1/2 48,3x2 304L | 3.13
177603304 | Cartella 2"-Dn50 60,3x2 304L | Lap-joint 2"-Dn50 60,3x2 304L | Boerdel 60,3x2 1.4307 | Collet 2" 60,3x2 304L | Valona 2" 60,3x2 304L | 3.9
177761304 | Cartella 2"1/2-Dn65 76,1x2 304L | Lap-joint 2"1/2-Dn65 76,1x2 304L | Boerdel 76,1x2 1.4307 | Collet 2"1/2 76,1x2 304L | Valona 2"1/2 76,1x2 304L | 5.2
177889304 | Cartella 3"-Dn80 88,9x2 304L | Lap-joint 3"-Dn80 88,9x2 304L | Boerdel 88,9x2 1.4307 | Collet 3" 88,9x2 304L | Valona 3" 88,9x2 304L | 5.98
177114304 | Cartella 4"-Dn100 114,3x2 304L | Lap-joint 4"-Dn100 114,3x2 304L | Boerdel 114,3x2 1.4307 | Collet 4" 114,3x2 304L | Valona 4" 114,3x2 304L | 7.57
177139304 | Cartella 5"-Dn125 139,7x2 304L | Lap-joint 5"-Dn125 139,7x2 304L | Boerdel 139,7x2 1.4307 | Collet 5" 139,7x2 304L | Valona 5" 139,7x2 304L | 9.45
177168304 | Cartella 6"-Dn150 168,3x2 304L | Lap-joint 6"-Dn150 168,3x2 304L | Boerdel 168,3x2 1.4307 | Collet 6" 168,3x2 304L | Valona 6" 168,3x2 304L | 10.79
177219304 | Cartella 8"-Dn200 219,1x2 304L | Lap-joint 8"-Dn200 219,1x2 304L | Boerdel 219,1x2 1.4307 | Collet 8" 219,1x2 304L | Valona 8" 219,1x2 304L | 17.43
177172316 | Cartella 3/8"-Dn10 17,2x2 316L | Lap-joint 3/8"-Dn10 17,2x2 316L | Boerdel 17,2x2 1.4404 | Collet 3/8" 17,2x2 316L | Valona 3/8" 17,2x2 316L | 1.6
177213316 | Cartella 1/2"-Dn15 21,3x2 316L | Lap-joint 1/2"-Dn15 21,3x2 316L | Boerdel 21,3x2 1.4404 | Collet 1/2" 21,3x2 316L | Valona 1/2" 21,3x2 316L | 1.6
177269316 | Cartella 3/4"-Dn20 26,9x2 316L | Lap-joint 3/4"-Dn20 26,9x2 316L | Boerdel 26,9x2 1.4404 | Collet 3/4" 26,9x2 316L | Valona 3/4" 26,9x2 316L | 2.44
177337316 | Cartella 1"-Dn25 33,7x2 316L | Lap-joint 1"-Dn25 33,7x2 316L | Boerdel 33,7x2 1.4404 | Collet 1" 33,7x2 316L | Valona 1" 33,7x2 316L | 2.95
177424316 | Cartella 1"1/4-Dn32 42,4x2 316L | Lap-joint 1"1/4-Dn32 42,4x2 316L | Boerdel 42,4x2 1.4404 | Collet 1"1/4 42,4x2 316L | Valona 1"1/4 42,4x2 316L | 3.88
177483316 | Cartella 1"1/2-Dn40 48,3x2 316L | Lap-joint 1"1/2-Dn40 48,3x2 316L | Boerdel 48,3x2 1.4404 | Collet 1"1/2 48,3x2 316L | Valona 1"1/2 48,3x2 316L | 4.29
177603316 | Cartella 2"-Dn50 60,3x2 316L | Lap-joint 2"-Dn50 60,3x2 316L | Boerdel 60,3x2 1.4404 | Collet 2" 60,3x2 316L | Valona 2" 60,3x2 316L | 5.9
177761316 | Cartella 2"1/2-Dn65 76,1x2 316L | Lap-joint 2"1/2-Dn65 76,1x2 316L | Boerdel 76,1x2 1.4404 | Collet 2"1/2 76,1x2 316L | Valona 2"1/2 76,1x2 316L | 7.8
177889316 | Cartella 3"-Dn80 88,9x2 316L | Lap-joint 3"-Dn80 88,9x2 316L | Boerdel 88,9x2 1.4404 | Collet 3" 88,9x2 316L | Valona 3" 88,9x2 316L | 8.36
177114316 | Cartella 4"-Dn100 114,3x2 316L | Lap-joint 4"-Dn100 114,3x2 316L | Boerdel 114,3x2 1.4404 | Collet 4" 114,3x2 316L | Valona 4" 114,3x2 316L | 10.7
177139316 | Cartella 5"-Dn125 139,7x2 316L | Lap-joint 5"-Dn125 139,7x2 316L | Boerdel 139,7x2 1.4404 | Collet 5" 139,7x2 316L | Valona 5" 139,7x2 316L | 14.37
177168316 | Cartella 6"-Dn150 168,3x2 316L | Lap-joint 6"-Dn150 168,3x2 316L | Boerdel 168,3x2 1.4404 | Collet 6" 168,3x2 316L | Valona 6" 168,3x2 316L | 16.37
177219316 | Cartella 8"-Dn200 219,1x2 316L | Lap-joint 8"-Dn200 219,1x2 316L | Boerdel 219,1x2 1.4404 | Collet 8" 219,1x2 316L | Valona 8" 219,1x2 316L | 26.87
477172304 | Cartella 3/8"-Dn10 17,2x3 304L | Lap-joint 3/8"-Dn10 17,2x3 304L | Boerdel 3/8" 17,2x3 1.4307 | Collet 3/8" 17,2x3 304L | Valona 3/8" 17,2x3 304L | 2.48
477213304 | Cartella 1/2"-Dn15 21,3x3 304L | Lap-joint 1/2"-Dn15 21,3x3 304L | Boerdel 1/2" 21,3x3 1.4307 | Collet 1/2" 21,3x3 304L | Valona 1/2" 21,3x3 304L | 2.48
477269304 | Cartella 3/4"-Dn20 26,9x3 304L | Lap-joint 3/4"-Dn20 26,9x3 304L | Boerdel 3/4" 26,9x3 1.4307 | Collet 3/4" 26,9x3 304L | Valona 3/4" 26,9x3 304L | 3.04
477337304 | Cartella 1"-Dn25 33,7x3 304L | Lap-joint 1"-Dn25 33,7x3 304L | Boerdel 1" 33,7x3 1.4307 | Collet 1" 33,7x3 304L | Valona 1" 33,7x3 304L | 3.6
477424304 | Cartella 1"1/4-Dn32 42,4x3 304L | Lap-joint 1"1/4-Dn32 42,4x3 304L | Boerdel 1"1/4 42,4x3 1.4307 | Collet 1"1/4 42,4x3 304L | Valona 1"1/4 42,4x3 304L | 4.23
477483304 | Cartella 1"1/2-Dn40 48,3x3 304L | Lap-joint 1"1/2-Dn40 48,3x3 304L | Boerdel 1"1/2 48,3x3 1.4307 | Collet 1"1/2 48,3x3 304L | Valona 1"1/2 48,3x3 304L | 5.2
477603304 | Cartella 2"-Dn50 60,3x3 304L | Lap-joint 2"-Dn50 60,3x3 304L | Boerdel 2" 60,3x3 1.4307 | Collet 2" 60,3x3 304L | Valona 2" 60,3x3 304L | 6.67
477761304 | Cartella 2"1/2-Dn65 76,1x3 304L | Lap-joint 2"1/2-Dn65 76,1x3 304L | Boerdel 2"1/2 76,1x3 1.4307 | Collet 2"1/2 76,1x3 304L | Valona 2"1/2 76,1x3 304L | 9
477889304 | Cartella 3"-Dn80 88,9x3 304L | Lap-joint 3"-Dn80 88,9x3 304L | Boerdel 3" 88,9x3 1.4307 | Collet 3" 88,9x3 304L | Valona 3" 88,9x3 304L | 10.36
477114304 | Cartella 4"-Dn100 114,3x3 304L | Lap-joint 4"-Dn100 114,3x3 304L | Boerdel 4" 114,3x3 1.4307 | Collet 4" 114,3x3 304L | Valona 4" 114,3x3 304L | 12.3
477139304 | Cartella 5"-Dn125 139,7x3 304L | Lap-joint 5"-Dn125 139,7x3 304L | Boerdel 5" 139,7x3 1.4307 | Collet 5" 139,7x3 304L | Valona 5" 139,7x3 304L | 15.51
477168304 | Cartella 6"-Dn150 168,3x3 304L | Lap-joint 6"-Dn150 168,3x3 304L | Boerdel 6" 168,3x3 1.4307 | Collet 6" 168,3x3 304L | Valona 6" 168,3x3 304L | 18.48
477219304 | Cartella 8"-Dn200 219,1x3 304L | Lap-joint 8"-Dn200 219,1x3 304L | Boerdel 8" 219,1x3 1.4307 | Collet 8" 219,1x3 304L | Valona 8" 219,1x3 304L | 26.59
477172316 | Cartella 3/8"-Dn10 17,2x3 316L | Lap-joint 3/8"-Dn10 17,2x2 316L | Boerdel 3/8" 17,2x3 1.4404 | Collet 3/8" 17,2x3 316L | Valona 3/8" 17,2x3 316L | 3.38
477213316 | Cartella 1/2"-Dn15 21,3x3 316L | Lap-joint 1/2"-Dn15 21,3x2 316L | Boerdel 1/2" 21,3x3 1.4404 | Collet 1/2" 21,3x3 316L | Valona 1/2" 21,3x3 316L | 3.38
477269316 | Cartella 3/4"-Dn20 26,9x3 316L | Lap-joint 3/4"-Dn20 26,9x2 316L | Boerdel 3/4" 26,9x3 1.4404 | Collet 3/4" 26,9x3 316L | Valona 3/4" 26,9x3 316L | 4.14
477337316 | Cartella 1"-Dn25 33,7x3 316L | Lap-joint 1"-Dn25 33,7x2 316L | Boerdel 1" 33,7x3 1.4404 | Collet 1" 33,7x3 316L | Valona 1" 33,7x3 316L | 5.07
477424316 | Cartella 1"1/4-Dn32 42,4x3 316L | Lap-joint 1"1/4-Dn32 42,4x2 316L | Boerdel 1"1/4 42,4x3 1.4404 | Collet 1"1/4 42,4x3 316L | Valona 1"1/4 42,4x3 316L | 6.28
477483316 | Cartella 1"1/2-Dn40 48,3x3 316L | Lap-joint 1"1/2-Dn40 48,3x2 316L | Boerdel 1"1/2 48,3x3 1.4404 | Collet 1"1/2 48,3x3 316L | Valona 1"1/2 48,3x3 316L | 7.26
477603316 | Cartella 2"-Dn50 60,3x3 316L | Lap-joint 2"-Dn50 60,3x2 316L | Boerdel 2" 60,3x3 1.4404 | Collet 2" 60,3x3 316L | Valona 2" 60,3x3 316L | 9.45
477761316 | Cartella 2"1/2-Dn65 76,1x3 316L | Lap-joint 2"1/2-Dn65 76,1x2 316L | Boerdel 2"1/2 76,1x3 1.4404 | Collet 2"1/2 76,1x3 316L | Valona 2"1/2 76,1x3 316L | 12.9
477889316 | Cartella 3"-Dn80 88,9x3 316L | Lap-joint 3"-Dn80 88,9x2 316L | Boerdel 3" 88,9x3 1.4404 | Collet 3" 88,9x3 316L | Valona 3" 88,9x3 316L | 14.6
477114316 | Cartella 4"-Dn100 114,3x3 316L | Lap-joint 4"-Dn100 114,3x2 316L | Boerdel 4" 114,3x3 1.4404 | Collet 4" 114,3x3 316L | Valona 4" 114,3x3 316L | 17.18
477139316 | Cartella 5"-Dn125 139,7x3 316L | Lap-joint 5"-Dn125 139,7x2 316L | Boerdel 5" 139,7x3 1.4404 | Collet 5" 139,7x3 316L | Valona 5" 139,7x3 316L | 18.98
477168316 | Cartella 6"-Dn150 168,3x3 316L | Lap-joint 6"-Dn150 168,3x2 316L | Boerdel 6" 168,3x3 1.4404 | Collet 6" 168,3x3 316L | Valona 6" 168,3x3 316L | 26.7
477219316 | Cartella 8"-Dn200 219,1x3 316L | Lap-joint 8"-Dn200 219,1x2 316L | Boerdel 8" 219,1x3 1.4404 | Collet 8" 219,1x3 316L | Valona 8" 219,1x3 316L | 39.72
434015006 | Guarnizione ecolog. 2 mm flg. PN6 Dn15 | Flange gasket 2 mm PN6 Dn15 | Flansch-Dictung PN6 Dn 15 2 mm | Joint pour bride PN6 Dn15 2 mm | Junta para brida PN6 Dn15 2 mm | 0.46
434020006 | Guarnizione ecolog. 2 mm flg. PN6 Dn20 | Flange gasket 2 mm PN6 Dn20 | Flansch-Dictung PN6 Dn 20 2 mm | Joint pour bride PN6 Dn20 2 mm | Junta para brida PN6 Dn20 2 mm | 0.67
434025006 | Guarnizione ecolog. 2 mm flg. PN6 Dn25 | Flange gasket 2 mm PN6 Dn25 | Flansch-Dictung PN6 Dn 25 2 mm | Joint pour bride PN6 Dn25 2 mm | Junta para brida PN6 Dn25 2 mm | 0.92
434032006 | Guarnizione ecolog. 2 mm flg. PN6 Dn32 | Flange gasket 2 mm PN6 Dn32 | Flansch-Dictung PN6 Dn 32 2 mm | Joint pour bride PN6 Dn32 2 mm | Junta para brida PN6 Dn32 2 mm | 1.25
434040006 | Guarnizione ecolog. 2 mm flg. PN6 Dn40 | Flange gasket 2 mm PN6 Dn40 | Flansch-Dictung PN6 Dn 40 2 mm | Joint pour bride PN6 Dn40 2 mm | Junta para brida PN6 Dn40 2 mm | 1.62
434050006 | Guarnizione ecolog. 2 mm flg. PN6 Dn50 | Flange gasket 2 mm PN6 Dn50 | Flansch-Dictung PN6 Dn 50 2 mm | Joint pour bride PN6 Dn50 2 mm | Junta para brida PN6 Dn50 2 mm | 2.47
434065006 | Guarnizione ecolog. 2 mm flg. PN6 Dn65 | Flange gasket 2 mm PN6 Dn65 | Flansch-Dictung PN6 Dn 65 2 mm | Joint pour bride PN6 Dn65 2 mm | Junta para brida PN6 Dn65 2 mm | 3.39
434080006 | Guarnizione ecolog. 2 mm flg. PN6 Dn80 | Flange gasket 2 mm PN6 Dn80 | Flansch-Dictung PN6 Dn 80 2 mm | Joint pour bride PN6 Dn80 2 mm | Junta para brida PN6 Dn80 2 mm | 4.04
434100006 | Guarnizione ecolog. 2 mm flg. PN6 Dn100 | Flange gasket 2 mm PN6 Dn100 | Flansch-Dictung PN6 Dn100 2 mm | Joint pour bride PN6 Dn100 2 mm | Junta para brida PN6 Dn100 2 mm | 4.78
434125006 | Guarnizione ecolog. 2 mm flg. PN6 Dn125 | Flange gasket 2 mm PN6 Dn125 | Flansch-Dictung PN6 Dn125 2 mm | Joint pour bride PN6 Dn125 2 mm | Junta para brida PN6 Dn125 2 mm | 6.63
434150006 | Guarnizione ecolog. 2 mm flg. PN6 Dn150 | Flange gasket 2 mm PN6 Dn150 | Flansch-Dictung PN6 Dn150 2 mm | Joint pour bride PN6 Dn150 2 mm | Junta para brida PN6 Dn150 2 mm | 7.54
434200006 | Guarnizione ecolog. 2 mm flg. PN6 Dn200 | Flange gasket 2 mm PN6 Dn200 | Flansch-Dictung PN6 Dn200 2 mm | Joint pour bride PN6 Dn200 2 mm | Junta para brida PN6 Dn200 2 mm | 11.78
434250006 | Guarnizione ecolog. 2 mm flg. PN6 Dn250 | Flange gasket 2 mm PN6 Dn250 | Flansch-Dictung PN6 Dn250 2 mm | Joint pour bride PN6 Dn250 2 mm | Junta para brida PN6 Dn250 2 mm | 15.7
434300006 | Guarnizione ecolog. 2 mm flg. PN6 Dn300 | Flange gasket 2 mm PN6 Dn300 | Flansch-Dictung PN6 Dn300 2 mm | Joint pour bride PN6 Dn300 2 mm | Junta para brida PN6 Dn300 2 mm | 16.95
434015000 | Guarniz. ecolog. 2 mm flg. PN10/16 Dn15 | Flange gasket 2 mm PN10/16 Dn15 | Flansch-Dictung PN10/16 Dn15 2 mm | Joint pour bride PN10/16 Dn15 2 mm | Junta para brida PN10/16 Dn15 2 mm | 0.46
434020000 | Guarniz. ecolog. 2 mm flg. PN10/16 Dn20 | Flange gasket 2 mm PN10/16 Dn20 | Flansch-Dictung PN10/16 Dn20 2 mm | Joint pour bride PN10/16 Dn20 2 mm | Junta para brida PN10/16 Dn20 2 mm | 0.66
434025000 | Guarniz. ecolog. 2 mm flg. PN10/16 Dn25 | Flange gasket 2 mm PN10/16 Dn25 | Flansch-Dictung PN10/16 Dn25 2 mm | Joint pour bride PN10/16 Dn25 2 mm | Junta para brida PN10/16 Dn25 2 mm | 0.91
434032000 | Guarniz. ecolog. 2 mm flg. PN10/16 Dn32 | Flange gasket 2 mm PN10/16 Dn32 | Flansch-Dictung PN10/16 Dn32 2 mm | Joint pour bride PN10/16 Dn32 2 mm | Junta para brida PN10/16 Dn32 2 mm | 1.25
434040000 | Guarniz. ecolog. 2 mm flg. PN10/16 Dn40 | Flange gasket 2 mm PN10/16 Dn40 | Flansch-Dictung PN10/16 Dn40 2 mm | Joint pour bride PN10/16 Dn40 2 mm | Junta para brida PN10/16 Dn40 2 mm | 1.62
434050000 | Guarniz. ecolog. 2 mm flg. PN10/16 Dn50 | Flange gasket 2 mm PN10/16 Dn50 | Flansch-Dictung PN10/16 Dn50 2 mm | Joint pour bride PN10/16 Dn50 2 mm | Junta para brida PN10/16 Dn50 2 mm | 2.45
434065000 | Guarniz. ecolog. 2 mm flg. PN10/16 Dn65 | Flange gasket 2 mm PN10/16 Dn65 | Flansch-Dictung PN10/16 Dn65 2 mm | Joint pour bride PN10/16 Dn65 2 mm | Junta para brida PN10/16 Dn65 2 mm | 3.37
434080000 | Guarniz. ecolog. 2 mm flg. PN10/16 Dn80 | Flange gasket 2 mm PN10/16 Dn80 | Flansch-Dictung PN10/16 Dn80 2 mm | Joint pour bride PN10/16 Dn80 2 mm | Junta para brida PN10/16 Dn80 2 mm | 4
434100000 | Guarniz. ecolog. 2 mm flg. PN10/16 Dn100 | Flange gasket 2 mm PN10/16 Dn100 | Flansch-Dictung PN10/16 Dn100 2 mm | Joint pour bride PN10/16 Dn100 2 mm | Junta para brida PN10/16 Dn100 2 mm | 4.59
434125000 | Guarniz. ecolog. 2 mm flg. PN10/16 Dn125 | Flange gasket 2 mm PN10/16 Dn125 | Flansch-Dictung PN10/16 Dn125 2 mm | Joint pour bride PN10/16 Dn125 2 mm | Junta para brida PN10/16 Dn125 2 mm | 6.44
434150000 | Guarniz. ecolog. 2 mm flg. PN10/16 Dn150 | Flange gasket 2 mm PN10/16 Dn150 | Flansch-Dictung PN10/16 Dn150 2 mm | Joint pour bride PN10/16 Dn150 2 mm | Junta para brida PN10/16 Dn150 2 mm | 7.34
434200000 | Guarniz. ecolog. 2 mm flg. PN10/16 Dn200 | Flange gasket 2 mm PN10/16 Dn200 | Flansch-Dictung PN10/16 Dn200 2 mm | Joint pour bride PN10/16 Dn200 2 mm | Junta para brida PN10/16 Dn200 2 mm | 11.38
434250000 | Guarniz. ecolog. 2 mm flg. PN10/16 Dn250 | Flange gasket 2 mm PN10/16 Dn250 | Flansch-Dictung PN10/16 Dn250 2 mm | Joint pour bride PN10/16 Dn250 2 mm | Junta para brida PN10/16 Dn250 2 mm | 15.3
434300000 | Guarniz. ecolog. 2 mm flg. PN10/16 Dn300 | Flange gasket 2 mm PN10/16 Dn300 | Flansch-Dictung PN10/16 Dn300 2 mm | Joint pour bride PN10/16 Dn300 2 mm | Junta para brida PN10/16 Dn300 2 mm | 16.62
434350000 | Guarniz. ecolog. 2 mm flg. PN10/16 Dn350 | Flange gasket 2 mm PN10/16 Dn350 | Flansch-Dictung PN10/16 Dn350 2 mm | Joint pour bride PN10/16 Dn350 2 mm | Junta para brida PN10/16 Dn350 2 mm | 22.58
434400000 | Guarniz. ecolog. 2 mm flg. PN10/16 Dn400 | Flange gasket 2 mm PN10/16 Dn400 | Flansch-Dictung PN10/16 Dn400 2 mm | Joint pour bride PN10/16 Dn400 2 mm | Junta para brida PN10/16 Dn400 2 mm | 28.21
435012001 | Bullone M12x50 + dado AISI304 | Screw M12x50 + nut AISI304 | Bolzen M12x50 + Mutten 1.4301 | Boulon M12x50 + écrou AISI304 | Tornillo M12x50 + tuerca AISI304 | 1.88
435016001 | Bullone M16x65 + dado AISI304 | Screw M16x65 + nut AISI304 | Bolzen M16x65 + Mutten 1.4301 | Boulon M16x65 + écrou AISI304 | Tornillo M16x65 + tuerca AISI304 | 4.06
435020001 | Bullone M20x80 + dado AISI304 | Screw M20x80 + nut AISI304 | Bolzen M20x80 + Mutten 1.4301 | Boulon M20x 80 + écrou AISI304 | Tornillo M20x 80 + tuerca AISI304 | 8.02
435024001 | Bullone M24x100 + dado AISI304 | Screw M22x100 + nut AISI304 | Bolzen M22x100 + Mutten 1.4301 | Boulon M22x100 + écrou AISI304 | Tornillo M22x100 + tuerca AISI304 | 15.11
089108316 | Deviazione a Y 1/8" AISI316 | Y-tee banded 1/8" AISI316 | Y-Fitting 1/8" 1.4401 | Y raccord 1/8" AISI316 | Racor Y 1/8" AISI316 | 3.11
089104316 | Deviazione a Y 1/4" AISI316 | Y-tee banded 1/4" AISI316 | Y-Fitting 1/4" 1.4401 | Y raccord 1/4" AISI316 | Racor Y 1/4" AISI316 | 4.36
089308316 | Deviazione a Y 3/8" AISI316 | Y-tee banded 3/8" AISI316 | Y-Fitting 3/8" 1.4401 | Y raccord 3/8" AISI316 | Racor Y 3/8" AISI316 | 5.97
089102316 | Deviazione a Y 1/2" AISI316 | Y-tee banded 1/2" AISI316 | Y-Fitting 1/2" 1.4401 | Y raccord 1/2" AISI316 | Racor Y 1/2" AISI316 | 8.11
089304316 | Deviazione a Y 3/4" AISI316 | Y-tee banded 3/4" AISI316 | Y-Fitting 3/4" 1.4401 | Y raccord 3/4" AISI316 | Racor Y 3/4" AISI316 | 10.93
089100316 | Deviazione a Y 1" AISI316 | Y-tee banded 1" AISI316 | Y-Fitting 1" 1.4401 | Y raccord 1" AISI316 | Racor Y 1" AISI316 | 16.96
089114316 | Deviazione a Y 1"1/4 AISI316 | Y-tee banded 1"1/4 AISI316 | Y-Fitting 1"1/4 1.4401 | Y raccord 1"1/4 AISI316 | Racor Y 1"1/4 AISI316 | 27.73
089112316 | Deviazione a Y 1"1/2 AISI316 | Y-tee banded 1"1/2 AISI316 | Y-Fitting 1"1/2 1.4401 | Y raccord 1"1/2 AISI316 | Racor Y 1"1/2 AISI316 | 31.77
089200316 | Deviazione a Y 2" AISI316 | Y-tee banded 2" AISI316 | Y-Fitting 2" 1.4401 | Y raccord 2" AISI316 | Racor Y 2" AISI316 | 47.54
089102316P | Deviazione a Y aria compr. 1/2" AISI316 | Y-tee banded for comp. air 1/2" AISI 316 | Y-Fitting mit Ig für Druckluft Anlage | Y raccord pour systèmes d'air comprimé | Racor Y para insta. aire comprimido | 25.9
090108316 | Gomito 90° FF 1/8" AISI316 | Elbow 90° FF 1/8" AISI316 | Winkel 90° I/I 1/8" 1.4401 | Coude 90° FF 1/8" AISI316 | Codo 90° FF 1/8" AISI316 | 2.58
090104316 | Gomito 90° FF 1/4" AISI316 | Elbow 90° FF 1/4" AISI316 | Winkel 90° I/I 1/4" 1.4401 | Coude 90° FF 1/4" AISI316 | Codo 90° FF 1/4" AISI316 | 2.33
090308316 | Gomito 90° FF 3/8" AISI316 | Elbow 90° FF 3/8" AISI316 | Winkel 90° I/I 3/8" 1.4401 | Coude 90° FF 3/8" AISI316 | Codo 90° FF 3/8" AISI316 | 2.51
090102316 | Gomito 90° FF 1/2" AISI316 | Elbow 90° FF 1/2" AISI316 | Winkel 90° I/I 1/2" 1.4401 | Coude 90° FF 1/2" AISI316 | Codo 90° FF 1/2" AISI316 | 2.87
090304316 | Gomito 90° FF 3/4" AISI316 | Elbow 90° FF 3/4" AISI316 | Winkel 90° I/I 3/4" 1.4401 | Coude 90° FF 3/4" AISI316 | Codo 90° FF 3/4" AISI316 | 4.41
090100316 | Gomito 90° FF 1" AISI316 | Elbow 90° FF 1" AISI316 | Winkel 90° I/I 1" 1.4401 | Coude 90° FF 1" AISI316 | Codo 90° FF 1" AISI316 | 6.58
090114316 | Gomito 90° FF 1"1/4 AISI316 | Elbow 90° FF 1"1/4 AISI316 | Winkel 90° I/I 1"1/4 1.4401 | Coude 90° FF 1"1/4 AISI316 | Codo 90° FF 1"1/4 AISI316 | 9.69
090112316 | Gomito 90° FF 1"1/2 AISI316 | Elbow 90° FF 1"1/2 AISI316 | Winkel 90° I/I 1"1/2 1.4401 | Coude 90° FF 1"1/2 AISI316 | Codo 90° FF 1"1/2 AISI316 | 12.24
090200316 | Gomito 90° FF 2" AISI316 | Elbow 90° FF 2" AISI316 | Winkel 90° I/I 2" 1.4401 | Coude 90° FF 2" AISI316 | Codo 90° FF 2" AISI316 | 21.01
090212316 | Gomito 90° FF 2"1/2 AISI316 | Elbow 90° FF 2"1/2 AISI316 | Winkel 90° I/I 2"1/2 1.4401 | Coude 90° FF 2"1/2 AISI316 | Codo 90° FF 2"1/2 AISI316 | 45.56
090300316 | Gomito 90° FF 3" AISI316 | Elbow 90° FF 3" AISI316 | Winkel 90° I/I 3" 1.4401 | Coude 90° FF 3" AISI316 | Codo 90° FF 3" AISI316 | 62.42
090400316 | Gomito 90° FF 4" AISI316 | Elbow 90° FF 4" AISI316 | Winkel 90° I/I 4" 1.4401 | Coude 90° FF 4" AISI316 | Codo 90° FF 4" AISI316 | 107.47
091102045 | Gomito con flangia 1/2" FF 45°- 316 | Wall plate elbow 45° FF 1/2" AISI316 | Winkel 45° I/I 1/2" 1.4401 | Coude 45° avec bride FF 1/2" AISI316 | Codo placa 45° FF 1/2" AISI316 | 7.88
091102090 | Gomito con flangia 1/2" FF 90°- 316 | Wall plate elbow 90° FF 1/2" AISI316 | Winkel 90° I/I 1/2" 1.4401 | Coude 90° avec bride FF 1/2" AISI316 | Codo placa 90° FF 1/2" AISI316 | 8.19
092108316 | Gomito 90° MF 1/8" AISI316 | Elbow 90° MF 1/8" AISI316 | Winkel 90° I/A 1/8" 1.4401 | Coude 90° MF 1/8" AISI316 | Codo 90° MF 1/8" AISI316 | 3.1
092104316 | Gomito 90° MF 1/4" AISI316 | Elbow 90° MF 1/4" AISI316 | Winkel 90° I/A 1/4" 1.4401 | Coude 90° MF 1/4" AISI316 | Codo 90° MF 1/4" AISI316 | 3.1
092308316 | Gomito 90° MF 3/8" AISI316 | Elbow 90° MF 3/8" AISI316 | Winkel 90° I/A 3/8" 1.4401 | Coude 90° MF 3/8" AISI316 | Codo 90° MF 3/8" AISI316 | 3.22
092102316 | Gomito 90° MF 1/2" AISI316 | Elbow 90° MF 1/2" AISI316 | Winkel 90° I/A 1/2" 1.4401 | Coude 90° MF 1/2" AISI316 | Codo 90° MF 1/2" AISI316 | 3.47
092304316 | Gomito 90° MF 3/4" AISI316 | Elbow 90° MF 3/4" AISI316 | Winkel 90° I/A 3/4" 1.4401 | Coude 90° MF 3/4" AISI316 | Codo 90° MF 3/4" AISI316 | 5.11
092100316 | Gomito 90° MF 1" AISI316 | Elbow 90° MF 1" AISI316 | Winkel 90° I/A 1" 1.4401 | Coude 90° MF 1" AISI316 | Codo 90° MF 1" AISI316 | 8.2
092114316 | Gomito 90° MF 1"1/4 AISI316 | Elbow 90° MF 1"1/4 AISI316 | Winkel 90° I/A 1"1/4 1.4401 | Coude 90° MF 1"1/4 AISI316 | Codo 90° MF 1"1/4 AISI316 | 13.05
092112316 | Gomito 90° MF 1"1/2 AISI316 | Elbow 90° MF 1"1/2 AISI316 | Winkel 90° I/A 1"1/2 1.4401 | Coude 90° MF 1"1/2 AISI316 | Codo 90° MF 1"1/2 AISI316 | 16.49
092200316 | Gomito 90° MF 2" AISI316 | Elbow 90° MF 2" AISI316 | Winkel 90° I/A 2" 1.4401 | Coude 90° MF 2" AISI316 | Codo 90° MF 2" AISI316 | 21.68
092212316 | Gomito 90° MF 2"1/2 AISI316 | Elbow 90° MF 2"1/2 AISI316 | Winkel 90° I/A 2"1/2 1.4401 | Coude 90° MF 2"1/2 AISI316 | Codo 90° MF 2"1/2 AISI316 | 51.4
092300316 | Gomito 90° MF 3" AISI316 | Elbow 90° MF 3" AISI316 | Winkel 90° I/A 3" 1.4401 | Coude 90° MF 3" AISI316 | Codo 90° MF 3" AISI316 | 80.26
092400316 | Gomito 90° MF 4" AISI316 | Elbow 90° MF 4" AISI316 | Winkel 90° I/A 4" 1.4401 | Coude 90° MF 4" AISI316 | Codo 90° MF 4" AISI316 | 132.94
121108316 | Gomito 45° FF 1/8" AISI316 | Elbow 45° FF 1/8" AISI316 | Winkel 45° I/I 1/8" 1.4401 | Coude 45° FF 1/8" AISI316 | Codo 45° FF 1/8" AISI316 | 3.65
121104316 | Gomito 45° FF 1/4" AISI316 | Elbow 45° FF 1/4" AISI316 | Winkel 45° I/I 1/4" 1.4401 | Coude 45° FF 1/4" AISI316 | Codo 45° FF 1/4" AISI316 | 3.65
121308316 | Gomito 45° FF 3/8" AISI316 | Elbow 45° FF 3/8" AISI316 | Winkel 45° I/I 3/8" 1.4401 | Coude 45° FF 3/8" AISI316 | Codo 45° FF 3/8" AISI316 | 4.23
121102316 | Gomito 45° FF 1/2" AISI316 | Elbow 45° FF 1/2" AISI316 | Winkel 45° I/I 1/2" 1.4401 | Coude 45° FF 1/2" AISI316 | Codo 45° FF 1/2" AISI316 | 4.36
121304316 | Gomito 45° FF 3/4" AISI316 | Elbow 45° FF 3/4" AISI316 | Winkel 45° I/I 3/4" 1.4401 | Coude 45° FF 3/4" AISI316 | Codo 45° FF 3/4" AISI316 | 6.68
121100316 | Gomito 45° FF 1" AISI316 | Elbow 45° FF 1" AISI316 | Winkel 45° I/I 1" 1.4401 | Coude 45° FF 1" AISI316 | Codo 45° FF 1" AISI316 | 9.1
121114316 | Gomito 45° FF 1"1/4 AISI316 | Elbow 45° FF 1"1/4 AISI316 | Winkel 45° I/I 1"1/4 1.4401 | Coude 45° FF 1"1/4 AISI316 | Codo 45° FF 1"1/4 AISI316 | 13.44
121112316 | Gomito 45° FF 1"1/2 AISI316 | Elbow 45° FF 1"1/2 AISI316 | Winkel 45° I/I 1"1/2 1.4401 | Coude 45° FF 1"1/2 AISI316 | Codo 45° FF 1"1/2 AISI316 | 18.09
121200316 | Gomito 45° FF 2" AISI316 | Elbow 45° FF 2" AISI316 | Winkel 45° I/I 2" 1.4401 | Coude 45° FF 2" AISI316 | Codo 45° FF 2" AISI316 | 27.21
121212316 | Gomito 45° FF 2"1/2 AISI316 | Elbow 45° FF 2"1/2 AISI316 | Winkel 45° I/I 2"1/2 1.4401 | Coude 45° FF 2"1/2 AISI316 | Codo 45° FF 2"1/2 AISI316 | 53.53
121300316 | Gomito 45° FF 3" AISI316 | Elbow 45° FF 3" AISI316 | Winkel 45° I/I 3" 1.4401 | Coude 45° FF 3" AISI316 | Codo 45° FF 3" AISI316 | 72.85
121400316 | Gomito 45° FF 4" AISI316 | Elbow 45° FF 4" AISI316 | Winkel 45° I/I 4" 1.4401 | Coude 45° FF 4" AISI316 | Codo 45° FF 4" AISI316 | 128.8
122108316 | Gomito 45° MF 1/8" AISI316 | Elbow 45° MF 1/8" AISI316 | Winkel 45° I/A 1/8" 1.4401 | Coude 45° MF 1/8" AISI316 | Codo 45° MF 1/8" AISI316 | 1.88
122104316 | Gomito 45° MF 1/4" AISI316 | Elbow 45° MF 1/4" AISI316 | Winkel 45° I/A 1/4" 1.4401 | Coude 45° MF 1/4" AISI316 | Codo 45° MF 1/4" AISI316 | 2.68
122308316 | Gomito 45° MF 3/8" AISI316 | Elbow 45° MF 3/8" AISI316 | Winkel 45° I/A 3/8" 1.4401 | Coude 45° MF 3/8" AISI316 | Codo 45° MF 3/8" AISI316 | 3.72
122102316 | Gomito 45° MF 1/2" AISI316 | Elbow 45° MF 1/2" AISI316 | Winkel 45° I/A 1/2" 1.4401 | Coude 45° MF 1/2" AISI316 | Codo 45° MF 1/2" AISI316 | 5
122304316 | Gomito 45° MF 3/4" AISI316 | Elbow 45° MF 3/4" AISI316 | Winkel 45° I/A 3/4" 1.4401 | Coude 45° MF 3/4" AISI316 | Codo 45° MF 3/4" AISI316 | 6.99
122100316 | Gomito 45° MF 1" AISI316 | Elbow 45° MF 1" AISI316 | Winkel 45° I/A 1" 1.4401 | Coude 45° MF 1" AISI316 | Codo 45° MF 1" AISI316 | 12.47
122114316 | Gomito 45° MF 1"1/4 AISI316 | Elbow 45° MF 1"1/4 AISI316 | Winkel 45° I/A 1"1/4 1.4401 | Coude 45° MF 1"1/4 AISI316 | Codo 45° MF 1"1/4 AISI316 | 17.86
122112316 | Gomito 45° MF 1"1/2 AISI316 | Elbow 45° MF 1"1/2 AISI316 | Winkel 45° I/A 1"1/2 1.4401 | Coude 45° MF 1"1/2 AISI316 | Codo 45° MF 1"1/2 AISI316 | 20.96
122200316 | Gomito 45° MF 2" AISI316 | Elbow 45° MF 2" AISI316 | Winkel 45° I/A 2" 1.4401 | Coude 45° MF 2" AISI316 | Codo 45° MF 2" AISI316 | 32.22
122212316 | Gomito 45° MF 2"1/2 AISI316 | Elbow 45° MF 2"1/2 AISI316 | Winkel 45° I/A 2"1/2 1.4401 | Coude 45° MF 2"1/2 AISI316 | Codo 45° MF 2"1/2 AISI316 | 62.5
122300316 | Gomito 45° MF 3" AISI316 | Elbow 45° MF 3" AISI316 | Winkel 45° I/A 3" 1.4401 | Coude 45° MF 3" AISI316 | Codo 45° MF 3" AISI316 | 85.04
122400316 | Gomito 45° MF 4" AISI316 | Elbow 45° MF 4" AISI316 | Winkel 45° I/A 4" 1.4401 | Coude 45° MF 4" AISI316 | Codo 45° MF 4" AISI316 | 140.34
131108316 | Tee femmina 1/8" AISI316 | Tee female 1/8" AISI316 | T-Stueck 1/8" 1.4401 | Tee égal FFF 1/8" AISI316 | Te igual HHH 1/8" AISI316 | 3.59
131104316 | Tee femmina 1/4" AISI316 | Tee female 1/4" AISI316 | T-Stueck 1/4" 1.4401 | Tee égal FFF 1/4" AISI316 | Te igual HHH 1/4" AISI316 | 3.59
131308316 | Tee femmina 3/8" AISI316 | Tee female 3/8" AISI316 | T-Stueck 3/8" 1.4401 | Tee égal FFF 3/8" AISI316 | Te igual HHH 3/8" AISI316 | 4.1
131102316 | Tee femmina 1/2" AISI316 | Tee female 1/2" AISI316 | T-Stueck 1/2" 1.4401 | Tee égal FFF 1/2" AISI316 | Te igual HHH 1/2" AISI316 | 4.41
131304316 | Tee femmina 3/4" AISI316 | Tee female 3/4" AISI316 | T-Stueck 3/4" 1.4401 | Tee égal FFF 3/4" AISI316 | Te igual HHH 3/4" AISI316 | 5.76
131100316 | Tee femmina 1" AISI316 | Tee female 1" AISI316 | T-Stueck 1" 1.4401 | Tee égal FFF 1" AISI316 | Te igual HHH 1" AISI316 | 8.8
131114316 | Tee femmina 1"1/4 AISI316 | Tee female 1"1/4 AISI316 | T-Stueck 1"1/4 1.4401 | Tee égal FFF 1"1/4 AISI316 | Te igual HHH 1"1/4 AISI316 | 14.49
131112316 | Tee femmina 1"1/2 AISI316 | Tee female 1"1/2 AISI316 | T-Stueck 1"1/2 1.4401 | Tee égal FFF 1"1/2 AISI316 | Te igual HHH 1"1/2 AISI316 | 18.23
131200316 | Tee femmina 2" AISI316 | Tee female 2" AISI316 | T-Stueck 2" 1.4401 | Tee égal FFF 2" AISI316 | Te igual HHH 2" AISI316 | 28.46
131212316 | Tee femmina 2"1/2 AISI316 | Tee female 2"1/2 AISI316 | T-Stueck 2"1/2 1.4401 | Tee égal FFF 2"1/2 AISI316 | Te igual HHH 2"1/2 AISI316 | 64.51
131300316 | Tee femmina 3" AISI316 | Tee female 3" AISI316 | T-Stueck 3" 1.4401 | Tee égal FFF 3" AISI316 | Te igual HHH 3" AISI316 | 92.56
131400316 | Tee femmina 4" AISI316 | Tee female 4" AISI316 | T-Stueck 4" 1.4401 | Tee égal FFF 4" AISI316 | Te igual HHH 4" AISI316 | 141.16
132104108 | Tee ridotto 1/4"x1/8"x1/4" AISI316 | Reducing tee 1/4"x1/8"x1/4" 316 | Red.T 1/4"x1/8"x1/4" 1.4401 | Tee réduit 1/4"x1/8"x1/4" 316 | Te reducida 1/4"x1/8"x1/4" 316 | 5.37
132308104 | Tee ridotto 3/8"x1/4"x3/8" AISI316 | Reducing tee 3/8"x1/4"x3/8" 316 | Red.T 3/8"x1/4"x3/8" 1.4401 | Tee réduit 3/8"x1/4"x3/8" 316 | Te reducida 3/8"x1/4"x3/8" 316 | 6.11
132102308 | Tee ridotto 1/2"x3/8"x1/2" AISI316 | Reducing tee 1/2"x3/8"x1/2" 316 | Red.T 1/2"x3/8"x1/2" 1.4401 | Tee réduit 1/2"x 3/8"x1/2" 316 | Te reducida 1/2"x 3/8"x1/2" 316 | 6.64
132304102 | Tee ridotto 3/4"x1/2"x3/4" AISI316 | Reducing tee 3/4"x1/2"x3/4" 316 | Red.T 3/4"x1/2"x3/4" 1.4401 | Tee réduit 3/4"x1/2"x3/4" 316 | Te reducida 3/4"x1/2"x3/4" 316 | 8.63
132100102 | Tee ridotto 1"x1/2x1" AISI316 | Reducing tee 1"x1/2"x1" 316 | Red.T 1"x1/2"x1" 1.4401 | Tee réduit 1"x1/2"x1" 316 | Te reducida 1"x1/2"x1" 316 | 13.23
132100304 | Tee ridotto 1"x3/4x1" AISI316 | Reducing tee 1"x3/4"x1" 316 | Red.T 1"x3/4"x1" 1.4401 | Tee réduit 1"x3/4"x1" 316 | Te reducida 1"x3/4"x1" 316 | 13.23
132114102 | Tee ridotto 1"1/4x1/2x1"1/4 AISI316 | Reducing tee 1"1/4x1/2"x1"1/4 316 | Red.T 1"1/4x1/2"x1"1/4 1.4401 | Tee réduit 1"1/4x1/2"x1"1/4 316 | Te reducida 1"1/4x1/2"x1"1/4 316 | 22.65
132114304 | Tee ridotto 1"1/4x3/4x1"1/4 AISI316 | Reducing tee 1"1/4x3/4"x1"1/4 316 | Red.T 1"1/4x3/4"x1"1/4 1.4401 | Tee réduit 1"1/4x3/4"x1"1/4 316 | Te reducida 1"1/4x3/4"x1"1/4 316 | 22.65
132114100 | Tee ridotto 1"1/4x1"x1"1/4 AISI316 | Reducing tee 1"1/4x1"x1"1/4 316 | Red.T 1"1/4x1"x1"1/4 1.4401 | Tee réduit 1"1/4x1"x1"1/4 316 | Te reducida 1"1/4x1"x1"1/4 316 | 22.65
132112102 | Tee ridotto 1"1/2x1/2x1"1/2 AISI316 | Reducing tee 1"1/2x1/2"x1"1/2 316 | Red.T 1"1/2x1/2"x1"1/2 1.4401 | Tee réduit 1"1/2x1/2"x1"1/2 316 | Te reducida 1"1/2x1/2"x1"1/2 316 | 28.34
132112304 | Tee ridotto 1"1/2x3/4x1"1/2 AISI316 | Reducing tee 1"1/2x3/4"x1"1/2 316 | Red.T 1"1/2x3/4"x1"1/2 1.4401 | Tee réduit 1"1/2x3/4"x1"1/2 316 | Te reducida 1"1/2x3/4"x1"1/2 316 | 28.34
132112100 | Tee ridotto 1"1/2x1"x1"1/2 AISI316 | Reducing tee 1"1/2x1"x1"1/2 316 | Red.T 1"1/2x1"x1"1/2 1.4401 | Tee réduit 1"1/2x1"x1"1/2 316 | Te reducida 1"1/2x1"x1"1/2 316 | 28.34
132112114 | Tee ridotto 1"1/2x1"1/4x1"1/2 AISI316 | Reducing tee 1"1/2x1"1/4x1"1/2 316 | Red.T 1"1/2x1"1/4x1"1/2 1.4401 | Tee réduit 1"1/2x1"1/4x1"1/2 316 | Te reducida 1"1/2x1"1/4x1"1/2 316 | 28.34
132200102 | Tee ridotto 2"x1/2x2" AISI316 | Reducing tee 2"x1/2"x2" 316 | Red.T 2"x1/2"x2" 1.4401 | Tee réduit 2"x1/2"x2" 316 | Te reducida 2"x1/2"x2" 316 | 44.26
132200304 | Tee ridotto 2"x3/4x2" AISI316 | Reducing tee 2"x3/4"x2" 316 | Red.T 2"x3/4"x2" 1.4401 | Tee réduit 2"x3/4"x2" 316 | Te reducida 2"x3/4"x2" 316 | 44.26
132200100 | Tee ridotto 2"x1"x2" AISI316 | Reducing tee 2"x1"x2" 316 | Red.T 2"x1"x2" 1.4401 | Tee réduit 2"x1"x2" 316 | Te reducida 2"x1"x2" 316 | 44.26
132200114 | Tee ridotto 2"x1"1/4x2" AISI316 | Reducing tee 2"x1"1/4x2" 316 | Red.T 2"x1"1/4x2" 1.4401 | Tee réduit 2"x1"1/4x2" 316 | Te reducida 2"x1"1/4x2" 316 | 44.26
132200112 | Tee ridotto 2"x1"1/2x2" AISI316 | Reducing tee 2"x1"1/2x2" 316 | Red.T 2"x1"1/2x2" 1.4401 | Tee réduit 2"x1"1/2x2" 316 | Te reducida 2"x1"1/2x2" 316 | 44.26
140108104 | Manic. ridotto FF 1/8"x1/4" AISI316 | Reduction socket 1/8"x1/4" AISI316 | Red.Muffe 1/8"x1/4" 1.4401 | Manchon réduit FF 1/8"x1/4" AISI316 | Manguito reducción HH 1/8"x1/4" AISI316 | 2.54
140308104 | Manic. ridotto FF 3/8"x1/4" AISI316 | Reduction socket 3/8"x1/4" AISI316 | Red.Muffe 3/8"x1/4" 1.4401 | Manchon réduit FF 3/8"x1/4" AISI316 | Manguito reducción HH 3/8"x1/4" AISI316 | 2.87
140102308 | Manic. ridotto FF 1/2"x3/8" AISI316 | Reduction socket 1/2"x3/8" AISI316 | Red.Muffe 1/2"x3/8" 1.4401 | Manchon réduit FF 1/2"x3/8" AISI316 | Manguito reducción HH 1/2"x3/8" AISI316 | 3.34
140304102 | Manic. ridotto FF 3/4"x1/2" AISI316 | Reduction socket 3/4"x1/2" AISI316 | Red.Muffe 3/4"x1/2" 1.4401 | Manchon réduit FF 3/4"x1/2" AISI316 | Manguito reducción HH 3/4"x1/2" AISI316 | 4.43
140100102 | Manic. ridotto FF 1"x1/2" AISI316 | Reduction socket 1"x1/2" AISI316 | Red.Muffe 1"x1/2" 1.4401 | Manchon réduit FF 1"x1/2" AISI316 | Manguito reducción HH 1"x1/2" AISI316 | 6.99
140100304 | Manic. ridotto FF 1"x3/4" AISI316 | Reduction socket 1"x 3/4" AISI316 | Red.Muffe 1"x3/4" 1.4401 | Manchon réduit FF 1"x3/4" AISI316 | Manguito reducción HH 1"x3/4" AISI316 | 6.99
140114102 | Manic. ridotto FF 1"1/4x1/2" AISI316 | Reduction socket 1"1/4x1/2" AISI316 | Red.Muffe 1"1/4x1/2" 1.4401 | Manchon réduit FF 1"1/4x1/2" AISI316 | Manguito reducción HH 1"1/4x1/2" AISI316 | 10.94
140114304 | Manic. ridotto FF 1"1/4x3/4" AISI316 | Reduction socket 1"1/4x3/4" AISI316 | Red.Muffe 1"1/4x3/4" 1.4401 | Manchon réduit FF 1"1/4x3/4" AISI316 | Manguito reducción HH 1"1/4x3/4" AISI316 | 10.94
140114100 | Manic. ridotto FF 1"1/4x1" AISI316 | Reduction socket 1"1/4x1" AISI316 | Red.Muffe 1"1/4x1" 1.4401 | Manchon réduit FF 1"1/4x1" AISI316 | Manguito reducción HH 1"1/4x1" AISI316 | 10.94
140112100 | Manic. ridotto FF 1"1/2x1" AISI316 | Reduction socket 1"1/2x1" AISI316 | Red.Muffe 1"1/2x1" 1.4401 | Manchon réduit FF 1"1/2x1" AISI316 | Manguito reducción HH 1"1/2x1" AISI316 | 13.35
140112114 | Manic. ridotto FF 1"1/2x1"1/4 AISI316 | Reduction socket 1"1/2x1"1/4 AISI316 | Red.Muffe 1"1/2x1"1/4 1.4401 | Manchon réduit FF 1"1/2x1"1/4 AISI316 | Manguito reducc. HH 1"1/2x1"1/4 AISI316 | 13.35
140200100 | Manic. ridotto FF 2"x1" AISI316 | Reduction socket 2"x1" AISI316 | Red.Muffe 2"x1" 1.4401 | Manchon réduit FF 2" x1" AISI316 | Manguito reducción HH 2" x1" AISI316 | 18.41
140200114 | Manic. ridotto FF 2"x1"1/4 AISI316 | Reduction socket 2"x1"1/4 AISI316 | Red.Muffe 2"x1"1/4 1.4401 | Manchon réduit FF 2"x1"1/4 AISI316 | Manguito reducción HH 2"x1"1/4 AISI316 | 18.41
140200112 | Manic. ridotto FF 2"x1"1/2 AISI316 | Reduction socket 2"x1"1/2 AISI316 | Red.Muffe 2"x1"1/2 1.4401 | Manchon réduit FF 2"x1"1/2 AISI316 | Manguito reducción HH 2"x1"1/2 AISI316 | 18.41
141104108 | Riduzione MF 1/4"x1/8" AISI316 | Hexagonal bushing MF 1/4"x1/8" AISI316 | 6K Red.St. 1/4"x1/8" 1.4401 | Reduction hexag. MF 1/4"x1/8" 316 | Tuerca reducción MH 1/4"x1/8" 316 | 1.82
141308108 | Riduzione MF 3/8"x1/8" AISI316 | Hexagonal bushing MF 3/8"x1/8" AISI316 | 6K Red.St. 3/8"x1/8" 1.4401 | Reduction hexag. MF 3/8"x1/8" 316 | Tuerca reducción MH 3/8"x1/8" 316 | 2.22
141308104 | Riduzione MF 3/8"x1/4" AISI316 | Hexagonal bushing MF 3/8"x1/4" AISI316 | 6K Red.St. 3/8"x1/4" 1.4401 | Reduction hexag. MF 3/8"x1/4" 316 | Tuerca reducción MH 3/8"x1/4" 316 | 2.22
141102104 | Riduzione MF 1/2"x1/4" AISI316 | Hexagonal bushing MF 1/2"x1/4" AISI316 | 6K Red.St. 1/2"x1/4" 1.4401 | Reduction hexag. MF 1/2"x1/4" 316 | Tuerca reducción MH 1/2"x1/4" 316 | 2.3
141102308 | Riduzione MF 1/2"x3/8" AISI316 | Hexagonal bushing MF 1/2"x3/8" AISI316 | 6K Red.St. 1/2"x3/8" 1.4401 | Reduction hexag. MF 1/2"x3/8" 316 | Tuerca reducción MH 1/2"x3/8" 316 | 2.3
141304104 | Riduzione MF 3/4"x1/4" AISI316 | Hexagonal bushing MF 3/4"x1/4" AISI316 | 6K Red.St. 3/4"x1/4" 1.4401 | Reduction hexag. MF 3/4"x1/4" 316 | Tuerca reducción MH 3/4"x1/4" 316 | 3.39
141304308 | Riduzione MF 3/4"x3/8" AISI316 | Hexagonal bushing MF 3/4"x3/8" AISI316 | 6K Red.St. 3/4"x3/8" 1.4401 | Reduction hexag. MF 3/4"x3/8" 316 | Tuerca reducción MH 3/4"x3/8" 316 | 3.39
141304102 | Riduzione MF 3/4"x1/2" AISI316 | Hexagonal bushing MF 3/4"x1/2" AISI316 | 6K Red.St. 3/4"x1/2" 1.4401 | Reduction hexag. MF 3/4"x1/2" 316 | Tuerca reducción MH 3/4"x1/2" 316 | 3.39
141100102 | Riduzione MF 1"x1/2" AISI316 | Hexagonal bushing MF 1"x1/2" AISI316 | 6K Red.St. 1"x1/2" 1.4401 | Reduction hexag. MF 1"x1/2" 316 | Tuerca reducción MH 1"x1/2" 316 | 4.25
141100304 | Riduzione MF 1"x3/4" AISI316 | Hexagonal bushing MF 1"x3/4" AISI316 | 6K Red.St. 1"x3/4" 1.4401 | Reduction hexag. MF 1"x3/4" 316 | Tuerca reducción MH 1"x3/4" 316 | 4.25
141114102 | Riduzione MF 1"1/4x1/2" AISI316 | Hexagonal bushing MF 1"1/4x1/2 AISI316 | 6K Red.St. 1"1/4x1/2" 1.4401 | Reduction hexag. MF 1"1/4x1/2" 316 | Tuerca reducción MH 1"1/4x1/2" 316 | 6.49
141114304 | Riduzione MF 1"1/4x3/4" AISI316 | Hexagonal bushing MF 1"1/4x3/4" AISI316 | 6K Red.St. 1"1/4x3/4" 1.4401 | Reduction hexag. MF 1"1/4x3/4" 316 | Tuerca reducción MH 1"1/4x3/4" 316 | 6.49
141114100 | Riduzione MF 1"1/4x1" AISI316 | Hexagonal bushing MF 1"1/4x1" AISI316 | 6K Red.St. 1"1/4x1" 1.4401 | Reduction hexag. MF 1"1/4x1" 316 | Tuerca reducción MH 1"1/4x1" 316 | 6.49
141112102 | Riduzione MF 1"1/2x1/2" AISI316 | Hexagonal bushing MF 1"1/2x1/2" AISI316 | 6K Red.St. 1"1/2x 1/2" 1.4401 | Reduction hexag. MF 1"1/2x1/2" 316 | Tuerca reducción MH 1"1/2x1/2" 316 | 8.94
141112304 | Riduzione MF 1"1/2x3/4" AISI316 | Hexagonal bushing MF 1"1/2x3/4" AISI316 | 6K Red.St. 1"1/2x 3/4" 1.4401 | Reduction hexag. MF 1"1/2x3/4" 316 | Tuerca reducción MH 1"1/2x3/4" 316 | 8.94
141112100 | Riduzione MF 1"1/2x1" AISI316 | Hexagonal bushing MF 1"1/2x1" AISI316 | 6K Red.St. 1"1/2x1" 1.4401 | Reduction hexag. MF 1"1/2x1" 316 | Tuerca reducción MH 1"1/2x1" 316 | 8.94
141112114 | Riduzione MF 1"1/2x1"1/4 AISI316 | Hexagonal bushing MF 1"1/2x1"1/4 AISI316 | 6K Red.St. 1"1/2x1"1/4 1.4401 | Reduction hexag. MF 1"1/2x1"1/4 316 | Tuerca reducción MH 1"1/2x1"1/4 316 | 8.94
141200100 | Riduzione MF 2"x1" AISI316 | Hexagonal bushing MF 2"x1" AISI316 | 6K Red.St. 2"x1" 1.4401 | Reduction hexag. MF 2"x1" 316 | Tuerca reducción MH 2"x1" 316 | 12.35
141200114 | Riduzione MF 2"x1"1/4 AISI316 | Hexagonal bushing MF 2"x1"1/4 AISI316 | 6K Red.St. 2"x1"1/4 1.4401 | Reduction hexag. MF 2"x1"1/4 316 | Tuerca reducción MH 2"x1"1/4 316 | 12.35
141200112 | Riduzione MF 2"x1"1/2 AISI316 | Hexagonal bushing MF 2"x1"1/2 AISI316 | 6K Red.St. 2"x1"1/2 1.4401 | Reduction hexag. MF 2"x1"1/2 316 | Tuerca reducción MH 2"x1"1/2 316 | 12.35
141212100 | Riduzione MF 2"1/2x1" AISI316 | Hexagonal bushing MF 2"1/2x1" AISI316 | 6K Red.St. 2"1/2x1" 1.4401 | Reduction hexag. MF 2"1/2x1" 316 | Tuerca reducción MH 2"1/2x1" 316 | 26.33
141212114 | Riduzione MF 2"1/2x1"1/4 AISI316 | Hexagonal bushing MF 2"1/2x1"1/4 AISI316 | 6K Red.St. 2"1/2x1"1/4 1.4401 | Reduction hexag. MF 2"1/2x1"1/4 316 | Tuerca reducción MH 2"1/2x1"1/4 316 | 26.33
141212112 | Riduzione MF 2"1/2x1"1/2 AISI316 | Hexagonal bushing MF 2"1/2x1"1/2 AISI316 | 6K Red.St. 2"1/2x1"1/2 1.4401 | Reduction hexag. MF 2"1/2x1"1/2 316 | Tuerca reducción MH 2"1/2x1"1/2 316 | 26.33
141212200 | Riduzione MF 2"1/2x2" AISI316 | Hexagonal bushing MF 2"1/2x2" AISI316 | 6K Red.St. 2"1/2x2" 1.4401 | Reduction hexag. MF 2"1/2x2" 316 | Tuerca reducción MH 2"1/2x2" 316 | 26.33
141300200 | Riduzione MF 3"x2" AISI316 | Hexagonal bushing MF 3"x2" AISI316 | 6K Red.St. 3"x2" 1.4401 | Reduction hexag. MF 3"x2" 316 | Tuerca reducción MH 3"x2" 316 | 38.05
141300212 | Riduzione MF 3"x2"1/2 AISI316 | Hexagonal bushing MF 3"x2"1/2 AISI316 | 6K Red.St. 3"x2"1/2 1.4401 | Reduction hexag. MF 3"x2"1/2 316 | Tuerca reducción MH 3"x2"1/2 316 | 38.05
141400200 | Riduzione MF 4"x2" AISI316 | Hexagonal bushing MF 4"x2" AISI316 | 6K Red.St. 4"x2" 1.4401 | Reduction hexag. MF 4"x2" 316 | Tuerca reducción MH 4"x2" 316 | 63.14
141400212 | Riduzione MF 4"x2"1/2 AISI316 | Hexagonal bushing MF 4"x2"1/2 AISI316 | 6K Red.St. 4"x2"1/2 1.4401 | Reduction hexag. MF 4"x2"1/2 316 | Tuerca reducción MH 4"x2"1/2 316 | 63.14
141400300 | Riduzione MF 4"x3" AISI316 | Hexagonal bushing MF 4"x3" AISI 316 | 6K Red.St. 4"x3" 1.4401 | Reduction hexag. MF 4"x3" 316 | Tuerca reducción MH 4"x3" 316 | 63.14
145104108 | Nipplo 1/4"x1/8" AISI316 | Reduced nipple 1/4"x1/8" AISI316 | R.Dop.Nip. 1/4"x1/8" 1.4401 | Mamelon réduit 1/4"x1/8" AISI316 | Machón reducido 1/4"x1/8" AISI316 | 2.64
145308108 | Nipplo 3/8"x1/8" AISI316 | Reduced nipple 3/8"x1/8" AISI316 | R.Dop.Nip. 3/8"x1/8" 1.4401 | Mamelon réduit 3/8"x1/8" AISI316 | Machón reducido 3/8"x1/8" AISI316 | 3.03
145308104 | Nipplo 3/8"x1/4" AISI316 | Reduced nipple 3/8"x1/4" AISI316 | R.Dop.Nip. 3/8"x1/4" 1.4401 | Mamelon réduit 3/8"x1/4" AISI316 | Machón reducido 3/8"x1/4" AISI316 | 3.03
145102104 | Nipplo 1/2"x1/4" AISI316 | Reduced nipple 1/2"x1/4" AISI316 | R.Dop.Nip. 1/2"x1/4" 1.4401 | Mamelon réduit 1/2"x1/4" AISI316 | Machón reducido 1/2"x1/4" AISI316 | 3.32
145102308 | Nipplo 1/2"x3/8" AISI316 | Reduced nipple 1/2"x3/8" AISI316 | R.Dop.Nip. 1/2"x3/8" 1.4401 | Mamelon réduit 1/2"x3/8" AISI316 | Machón reducido 1/2"x3/8" AISI316 | 3.32
145304104 | Nipplo 3/4"x1/4" AISI316 | Reduced nipple 3/4"x1/4" AISI316 | R.Dop.Nip. 3/4"x1/4" 1.4401 | Mamelon réduit 3/4"x1/4" AISI316 | Machón reducido 3/4"x1/4" AISI316 | 4.25
145304308 | Nipplo 3/4"x3/8" AISI316 | Reduced nipple 3/4"x3/8" AISI316 | R.Dop.Nip. 3/4"x3/8" 1.4401 | Mamelon réduit 3/4"x3/8" AISI316 | Machón reducido 3/4"x3/8" AISI316 | 4.25
145304102 | Nipplo 3/4"x1/2" AISI316 | Reduced nipple 3/4"x1/2" AISI316 | R.Dop.Nip. 3/4"x1/2" 1.4401 | Mamelon réduit 3/4"x1/2" AISI316 | Machón reducido 3/4"x1/2" AISI316 | 4.25
145100102 | Nipplo 1"x1/2" AISI316 | Reduced nipple 1"x1/2" AISI316 | R.Dop.Nip. 1"x1/2" 1.4401 | Mamelon réduit 1"x1/2" AISI316 | Machón reducido 1"x1/2" AISI316 | 5.48
145100304 | Nipplo 1"x3/4" AISI316 | Reduced nipple 1"x3/4" AISI316 | R.Dop.Nip. 1"x3/4" 1.4401 | Mamelon réduit 1"x3/4" AISI316 | Machón reducido 1"x3/4" AISI316 | 5.48
145114102 | Nipplo 1"1/4x1/2" AISI316 | Reduced nipple 1"1/4x1/2" AISI316 | R.Dop.Nip. 1"1/4x1/2" 1.4401 | Mamelon réduit 1"1/4x1/2" AISI316 | Machón reducido 1"1/4x1/2" AISI316 | 9.52
145114304 | Nipplo 1"1/4x3/4" AISI316 | Reduced nipple 1"1/4x3/4" AISI316 | R.Dop.Nip. 1"1/4x3/4" 1.4401 | Mamelon réduit 1"1/4x3/4" AISI316 | Machón reducido 1"1/4x3/4" AISI316 | 9.52
145114100 | Nipplo 1"1/4x1" AISI316 | Reduced nipple 1"1/4x1" AISI316 | R.Dop.Nip. 1"1/4x1" 1.4401 | Mamelon réduit 1"1/4x1" AISI316 | Machón reducido 1"1/4x1" AISI316 | 9.52
145112304 | Nipplo 1"1/2x3/4" AISI316 | Reduced nipple 1"1/2x3/4" AISI316 | R.Dop.Nip. 1"1/2x3/4" 1.4401 | Mamelon réduit 1"1/2x3/4" AISI316 | Machón reducido 1"1/2x3/4" AISI316 | 11.6
145112100 | Nipplo 1"1/2x1" AISI316 | Reduced nipple 1"1/2x1" AISI316 | R.Dop.Nip. 1"1/2x1" 1.4401 | Mamelon réduit 1"1/2x1" AISI316 | Machón reducido 1"1/2x1" AISI316 | 11.6
145112114 | Nipplo 1"1/2x1"1/4 AISI316 | Reduced nipple 1"1/2x1"1/4 AISI316 | R.Dop.Nip. 1"1/2x1"1/4 1.4401 | Mamelon réduit 1"1/2x1"1/4 AISI316 | Machón reducido 1"1/2x1"1/4 AISI316 | 11.6
145200100 | Nipplo 2"x1" AISI316 | Reduced nipple 2"x1" AISI316 | R.Dop.Nip. 2"x1" 1.4401 | Mamelon réduit 2"x1" AISI316 | Machón reducido 2"x1" AISI316 | 15.68
145200114 | Nipplo 2"x1"1/4 AISI316 | Reduced nipple 2"x1"1/4 AISI316 | R.Dop.Nip. 2"x1"1/4 1.4401 | Mamelon réduit 2"x1"1/4 AISI316 | Machón reducido 2"x1"1/4 AISI316 | 15.68
145200112 | Nipplo 2"x1"1/2 AISI316 | Reduced nipple 2"x1"1/2 AISI316 | R.Dop.Nip. 2"x1"1/2 1.4401 | Mamelon réduit 2"x1"1/2 AISI316 | Machón reducido 2"x1"1/2 AISI316 | 15.68
145212100 | Nipplo 2"1/2x1" AISI316 | Reduced nipple 2"1/2x1" AISI316 | R.Dop.Nip. 2"1/2x1" 1.4401 | Mamelon réduit 2"1/2x1" AISI316 | Machón reducido 2"1/2x1" AISI316 | 31.72
145212114 | Nipplo 2"1/2x1"1/4 AISI316 | Reduced nipple 2"1/2x1"1/4 AISI316 | R.Dop.Nip. 2"1/2x1"1/4 1.4401 | Mamelon réduit 2"1/2x1"1/4 AISI316 | Machón reducido 2"1/2x1"1/4 AISI316 | 31.72
145212112 | Nipplo 2"1/2x1"1/2 AISI316 | Reduced nipple 2"1/2x1"1/2 AISI316 | R.Dop.Nip. 2"1/2x1"1/2 1.4401 | Mamelon réduit 2"1/2x1"1/2 AISI316 | Machón reducido 2"1/2x1"1/2 AISI316 | 31.72
145212200 | Nipplo 2"1/2x2" AISI316 | Reduced nipple 2"1/2x2" AISI316 | R.Dop.Nip. 2"1/2x2" 1.4401 | Mamelon réduit 2"1/2x2" AISI316 | Machón reducido 2"1/2x2" AISI316 | 31.72
145300200 | Nipplo 3"x2" AISI316 | Reduced nipple 3"x2" AISI316 | R.Dop.Nip. 3"x2" 1.4401 | Mamelon réduit 3"x2" AISI316 | Machón reducido 3"x2" AISI316 | 45.84
145300212 | Nipplo 3"x2"1/2 AISI316 | Reduced nipple 3"x2"1/2 AISI316 | R.Dop.Nip. 3"x2"1/2 1.4401 | Mamelon réduit 3"x2"1/2 AISI316 | Machón reducido 3"x2"1/2 AISI316 | 45.84
145400200 | Nipplo 4"x2" AISI316 | Reduced nipple 4"x2" AISI316 | R.Dop.Nip. 4"x2" 1.4401 | Mamelon réduit 4"x2" AISI316 | Machón reducido 4"x2" AISI316 | 71.61
145400212 | Nipplo 4"x2"1/2 AISI316 | Reduced nipple 4"x2"1/2 AISI316 | R.Dop.Nip. 4"x2"1/2 1.4401 | Mamelon réduit 4"x2"1/2 AISI316 | Machón reducido 4"x2"1/2 AISI316 | 71.61
145400300 | Nipplo 4"x3" AISI316 | Reduced nipple 4"x3" AISI316 | R.Dop.Nip. 4"x3" 1.4401 | Mamelon réduit 4"x3" AISI316 | Machón reducido 4"x3" AISI316 | 71.61
146104108 | Manic. ridotto MF 1/4"x1/8" AISI316 | Socket MF 1/4"x1/8" AISI316 | Muf. Nippel 1/4"x1/8" 1.4401 | Manchon prol. MF 1/4"x1/8" 316 | Manguito MH 1/4"x1/8" 316 | 4.23
146104104 | Manic. ridotto MF 1/4"x1/4" AISI316 | Socket MF 1/4"x1/4" AISI316 | Muf. Nippel 1/4"x1/4" 1.4401 | Manchon prol. MF 1/4"x1/4" 316 | Manguito MH 1/4"x1/4" 316 | 4.23
146308104 | Manic. ridotto MF 3/8"x1/4" AISI316 | Socket MF 3/8"x1/4" AISI316 | Muf. Nippel 3/8"x1/4" 1.4401 | Manchon prol. MF 3/8"x1/4" 316 | Manguito MH 3/8"x1/4" 316 | 5.05
146308308 | Manic. ridotto MF 3/8"x3/8" AISI316 | Socket MF 3/8"x3/8" AISI316 | Muf. Nippel 3/8"x3/8" 1.4401 | Manchon prol. MF 3/8"x3/8" 316 | Manguito MH 3/8"x3/8" 316 | 5.05
146102308 | Manic. ridotto MF 1/2"x3/8" AISI316 | Socket MF 1/2"x3/8" AISI316 | Muf. Nippel 1/2"x3/8" 1.4401 | Manchon prol. MF 1/2"x3/8" 316 | Manguito MH 1/2"x3/8" 316 | 8.94
146102102 | Manic. ridotto MF 1/2"x1/2" AISI316 | Socket MF 1/2"x1/2" AISI316 | Muf. Nippel 1/2"x1/2" 1.4401 | Manchon prol. MF 1/2"x1/2" 316 | Manguito MH 1/2"x1/2" 316 | 8.94
146304102 | Manic. ridotto MF 3/4"x1/2" AISI316 | Socket MF 3/4"x1/2" AISI316 | Muf. Nippel 3/4"x1/2" 1.4401 | Manchon prol. MF 3/4"x1/2" 316 | Manguito MH 3/4"x1/2" 316 | 9.01
146304304 | Manic. ridotto MF 3/4"x3/4" AISI316 | Socket MF 3/4"x3/4" AISI316 | Muf. Nippel 3/4"x3/4" 1.4401 | Manchon prol. MF 3/4"x3/4" 316 | Manguito MH 3/4"x3/4" 316 | 9.01
146100304 | Manic. ridotto MF 1"x3/4" AISI316 | Socket MF 1"x3/4" AISI316 | Muf. Nippel 1"x3/4" 1.4401 | Manchon prol. MF 1"x3/4" 316 | Manguito MH 1"x3/4" 316 | 12.19
146100100 | Manic. ridotto MF 1"x1" AISI316 | Socket MF 1"x1" AISI316 | Muf. Nippel 1"x1" 1.4401 | Manchon prol. MF 1"x1" 316 | Manguito MH 1"x1" 316 | 12.19
146114100 | Manic. ridotto MF 1"1/4x1" AISI316 | Socket MF 1"1/4x1" AISI316 | Muf. Nippel 1"1/4x1" 1.4401 | Manchon prol. MF 1"1/4 x1" 316 | Manguito MH 1"1/4 x1" 316 | 15.11
146114114 | Manic. ridotto MF 1"1/4x1"1/4 AISI316 | Socket MF 1"1/4x1"1/4 AISI316 | Muf. Nippel 1"1/4x1"1/4 1.4401 | Manchon prol. MF 1"1/4x1"1/4 316 | Manguito MH 1"1/4x1"1/4 316 | 15.11
146112114 | Manic. ridotto MF 1"1/2x1"1/4 AISI316 | Socket MF 1"1/2x1"1/4 AISI316 | Muf. Nippel 1"1/2x1"1/4 1.4401 | Manchon prol. MF 1"1/2x1"1/4 316 | Manguito MH 1"1/2x1"1/4 316 | 20.86
146112112 | Manic. ridotto MF 1"1/2x1"1/2 AISI316 | Socket MF 1"1/2x1"1/2 AISI316 | Muf. Nippel 1"1/2x1"1/2 1.4401 | Manchon prol. MF 1"1/2x1"1/2 316 | Manguito MH 1"1/2x1"1/2 316 | 20.86
146200112 | Manic. ridotto MF 2"x1"1/2 AISI316 | Socket MF 2"x1"1/2 AISI316 | Muf. Nippel 2"x1"1/2 1.4401 | Manchon prol. MF 2"x1"1/2 316 | Manguito MH 2"x1"1/2 316 | 23.66
146200200 | Manic. ridotto MF 2"x2" AISI316 | Socket MF 2"x2" AISI316 | Muf. Nippel 2"x2" 1.4401 | Manchon prol. MF 2"x2" 316 | Manguito MH 2"x2" 316 | 23.66
168108316 | Mezzo manicotto S.S. 1/8" AISI316L | Half socket S.S. 1/8" AISI316L | Muffe H.L. 1/8" 1.4401 | Demi manchon 1/8" AISI316 | Medio manguito HH 1/8" AISI316 | 1.48
168104316 | Mezzo manicotto S.S. 1/4" AISI316L | Half socket S.S. 1/4" AISI316L | Muffe H.L. 1/4" 1.4401 | Demi manchon 1/4" AISI316 | Medio manguito HH 1/4" AISI316 | 1.48
168308316 | Mezzo manicotto S.S. 3/8" AISI316L | Half socket S.S. 3/8" AISI316L | Muffe H.L. 3/8" 1.4401 | Demi manchon 3/8" AISI316 | Medio manguito HH 3/8" AISI316 | 1.56
168102316 | Mezzo manicotto S.S. 1/2" AISI316L | Half socket S.S. 1/2" AISI316L | Muffe H.L. 1/2" 1.4401 | Demi manchon 1/2" AISI316 | Medio manguito HH 1/2" AISI316 | 2.26
168304316 | Mezzo manicotto S.S. 3/4" AISI316L | Half socket S.S. 3/4" AISI316L | Muffe H.L. 3/4" 1.4401 | Demi manchon 3/4" AISI316 | Medio manguito HH 3/4" AISI316 | 2.65
168100316 | Mezzo manicotto S.S. 1" AISI316L | Half socket S.S. 1" AISI316L | Muffe H.L. 1" 1.4401 | Demi manchon 1" AISI316 | Medio manguito HH 1" AISI316 | 4.42
168114316 | Mezzo manicotto S.S. 1"1/4 AISI316L | Half socket S.S. 1"1/4 AISI316L | Muffe H.L. 1"1/4 1.4401 | Demi manchon 1"1/4 AISI316 | Medio manguito HH 1"1/4 AISI316 | 7.11
168112316 | Mezzo manicotto S.S. 1"1/2 AISI316L | Half socket S.S. 1"1/2 AISI316L | Muffe H.L. 1"1/2 1.4401 | Demi manchon 1"1/2 AISI316 | Medio manguito HH 1"1/2 AISI316 | 8.25
168200316 | Mezzo manicotto S.S. 2" AISI316L | Half socket S.S. 2" AISI316L | Muffe H.L. 2" 1.4401 | Demi manchon 2" AISI316 | Medio manguito HH 2" AISI316 | 12.11
168212316 | Mezzo manicotto S.S. 2"1/2 AISI316L | Half socket S.S. 2"1/2 AISI316L | Muffe H.L. 2"1/2 1.4401 | Demi manchon 2"1/2 AISI316 | Medio manguito HH 2"1/2 AISI316 | 24.27
168300316 | Mezzo manicotto S.S. 3" AISI316L | Half socket S.S. 3" AISI316L | Muffe H.L. 3" 1.4401 | Demi manchon 3" AISI316 | Medio manguito HH 3" AISI316 | 24.6
168400316 | Mezzo manicotto S.S. 4" AISI316L | Half socket S.S. 4" AISI316L | Muffe H.L. 4" 1.4401 | Demi manchon 4" AISI316 | Medio manguito HH 4" AISI316 | 38.88
180108316 | Croce femmina 1/8" AISI316 | Cross female 1/8" AISI316 | Kreuzstueck 1/8" 1.4401 | Croix FF 1/8" AISI316 | Cruz HH 1/8" AISI316 | 6.26
180104316 | Croce femmina 1/4" AISI316 | Cross female 1/4" AISI316 | Kreuzstueck 1/4" 1.4401 | Croix FF 1/4" AISI316 | Cruz HH 1/4" AISI316 | 6.26
180308316 | Croce femmina 3/8" AISI316 | Cross female 3/8" AISI316 | Kreuzstueck 3/8" 1.4401 | Croix FF 3/8" AISI316 | Cruz HH 3/8" AISI316 | 7.39
180102316 | Croce femmina 1/2" AISI316 | Cross female 1/2" AISI316 | Kreuzstueck 1/2" 1.4401 | Croix FF 1/2" AISI316 | Cruz HH 1/2" AISI316 | 8.19
180304316 | Croce femmina 3/4" AISI316 | Cross female 3/4" AISI316 | Kreuzstueck 3/4" 1.4401 | Croix FF 3/4" AISI316 | Cruz HH 3/4" AISI316 | 11.77
180100316 | Croce femmina 1" AISI316 | Cross female 1" AISI316 | Kreuzstueck 1" 1.4401 | Croix FF 1" AISI316 | Cruz HH 1" AISI316 | 15.55
180114316 | Croce femmina 1"1/4 AISI316 | Cross female 1"1/4 AISI316 | Kreuzstueck 1"1/4 1.4401 | Croix FF 1"1/4 AISI316 | Cruz HH 1"1/4 AISI316 | 25.74
180112316 | Croce femmina 1"1/2 AISI316 | Cross female 1"1/2 AISI316 | Kreuzstueck 1"1/2 1.4401 | Croix FF 1"1/2 AISI316 | Cruz HH 1"1/2 AISI316 | 30.33
180200316 | Croce femmina 2" AISI316 | Cross female 2" AISI316 | Kreuzstueck 2" 1.4401 | Croix FF 2" AISI316 | Cruz HH 2" AISI316 | 48.79
180212316 | Croce femmina 2"1/2 AISI316 | Cross female 2"1/2 AISI316 | Kreuzstueck 2"1/2 1.4401 | Croix FF 2"1/2 AISI316 | Cruz HH 2"1/2 AISI316 | 92.84
180300316 | Croce femmina 3" AISI316 | Cross female 3" AISI316 | Kreuzstueck 3" 1.4401 | Croix FF 3" AISI316 | Cruz HH 3" AISI316 | 130.44
180400316 | Croce femmina 4" AISI316 | Cross female 4" AISI316 | Kreuzstueck 4" 1.4401 | Croix FF 4" AISI316 | Cruz HH 4" AISI316 | 200.6
268108304 | Manicotto S.S. 1/8" AISI304L | Socket S.S. 1/8" AISI304L | Muffe G.L. 1/8" 1.4301 | Manchon 1/8" AISI304 | Manguito HH 1/8" AISI304 | 2.12
268104304 | Manicotto S.S. 1/4" AISI304L | Socket S.S. 1/4" AISI304L | Muffe G.L. 1/4" 1.4301 | Manchon 1/4" AISI304 | Manguito HH 1/4" AISI304 | 2.12
268308304 | Manicotto S.S. 3/8" AISI304L | Socket S.S. 3/8" AISI304L | Muffe G.L. 3/8" 1.4301 | Manchon 3/8" AISI304 | Manguito HH 3/8" AISI304 | 2.42
268102304 | Manicotto S.S. 1/2" AISI304L | Socket S.S. 1/2" AISI304L | Muffe G.L. 1/2" 1.4301 | Manchon 1/2" AISI304 | Manguito HH 1/2" AISI304 | 2.9
268304304 | Manicotto S.S. 3/4" AISI304L | Socket S.S. 3/4"AISI304L | Muffe G.L. 3/4" 1.4301 | Manchon 3/4" AISI304 | Manguito HH 3/4" AISI304 | 3.8
268100304 | Manicotto S.S. 1" AISI304L | Socket S.S. 1" AISI304L | Muffe G.L. 1" 1.4301 | Manchon 1" AISI304 | Manguito HH 1" AISI304 | 5.75
268114304 | Manicotto S.S. 1"1/4 AISI304L | Socket S.S. 1"1/4 AISI304L | Muffe G.L. 1"1/4 1.4301 | Manchon 1"1/4 AISI304 | Manguito HH 1"1/4 AISI304 | 9.42
268112304 | Manicotto S.S. 1"1/2 AISI304L | Socket S.S. 1"1/2 AISI304L | Muffe G.L. 1"1/2 1.4301 | Manchon 1"1/2 AISI304 | Manguito HH 1"1/2 AISI304 | 10.64
268200304 | Manicotto S.S. 2" AISI304L | Socket S.S. 2" AISI304L | Muffe G.L. 2" 1.4301 | Manchon 2" AISI304 | Manguito HH 2" AISI304 | 14.44
268212304 | Manicotto S.S. 2"1/2 AISI304L | Socket S.S. 2"1/2 AISI304L | Muffe G.L. 2"1/2 1.4301 | Manchon 2"1/2 AISI304 | Manguito HH 2"1/2 AISI304 | 33.02
268300304 | Manicotto S.S. 3" AISI304L | Socket S.S. 3" AISI304L | Muffe G.L. 3" 1.4301 | Manchon 3" AISI304 | Manguito HH 3" AISI304 | 39.07
268400304 | Manicotto S.S. 4" AISI304L | Socket S.S. 4" AISI304L | Muffe G.L. 4" 1.4301 | Manchon 4" AISI304 | Manguito HH 4" AISI304 | 60.55
268108316 | Manicotto S.S. 1/8" AISI316L | Socket S.S. 1/8" AISI316L | Muffe G.L. 1/8" 1.4401 | Manchon 1/8" AISI316 | Manguito HH 1/8" AISI316 | 2.47
268104316 | Manicotto S.S. 1/4" AISI316L | Socket S.S. 1/4" AISI316L | Muffe G.L. 1/4" 1.4401 | Manchon 1/4" AISI316 | Manguito HH 1/4" AISI316 | 2.47
268308316 | Manicotto S.S. 3/8" AISI316L | Socket S.S. 3/8" AISI316L | Muffe G.L. 3/8" 1.4401 | Manchon 3/8" AISI316 | Manguito HH 3/8" AISI316 | 2.86
268102316 | Manicotto S.S. 1/2" AISI316L | Socket S.S. 1/2" AISI316L | Muffe G.L. 1/2" 1.4401 | Manchon 1/2" AISI316 | Manguito HH 1/2" AISI316 | 3.5
268304316 | Manicotto S.S. 3/4" AISI316L | Socket S.S. 3/4" AISI316L | Muffe G.L. 3/4" 1.4401 | Manchon 3/4" AISI316 | Manguito HH 3/4" AISI316 | 4.55
268100316 | Manicotto S.S. 1" AISI316L | Socket S.S. 1" AISI316L | Muffe G.L. 1" 1.4401 | Manchon 1" AISI316 | Manguito HH 1" AISI316 | 6.81
268114316 | Manicotto S.S. 1"1/4 AISI316L | Socket S.S. 1"1/4 AISI316L | Muffe G.L. 1"1/4 1.4401 | Manchon 1"1/4 AISI316 | Manguito HH 1"1/4 AISI316 | 11.03
268112316 | Manicotto S.S. 1"1/2 AISI316L | Socket S.S. 1"1/2 AISI316L | Muffe G.L. 1"1/2 1.4401 | Manchon 1"1/2 AISI316 | Manguito HH 1"1/2 AISI316 | 12.58
268200316 | Manicotto S.S. 2" AISI316L | Socket S.S. 2" AISI316L | Muffe G.L. 2" 1.4401 | Manchon 2" AISI316 | Manguito HH 2" AISI316 | 17.28
268212316 | Manicotto S.S. 2"1/2 AISI316L | Socket S.S. 2"1/2 AISI316L | Muffe G.L. 2"1/2 1.4401 | Manchon 2"1/2 AISI316 | Manguito HH 2"1/2 AISI316 | 38.44
268300316 | Manicotto S.S. 3" AISI316L | Socket S.S. 3" AISI316L | Muffe G.L. 3" 1.4401 | Manchon 3" AISI316 | Manguito HH 3" AISI316 | 46.68
268400316 | Manicotto S.S. 4" AISI316L | Socket S.S. 4" AISI316L | Muffe G.L. 4" 1.4401 | Manchon 4" AISI316 | Manguito HH 4" AISI316 | 72.47
280108316 | Vite doppia 1/8" AISI316 | Hexagon nipple 1/8" AISI316 | 6K Doppelnippel 1/8" 1.4401 | Mamelon double 1/8" AISI316 | Machón doble 1/8" AISI316 | 1.98
280104316 | Vite doppia 1/4" AISI316 | Hexagon nipple 1/4" AISI316 | 6K Doppelnippel 1/4" 1.4401 | Mamelon double 1/4" AISI316 | Machón doble 1/4" AISI316 | 1.98
280308316 | Vite doppia 3/8" AISI316 | Hexagon nipple 3/8" AISI316 | 6K Doppelnippel 3/8" 1.4401 | Mamelon double 3/8" AISI316 | Machón doble 3/8" AISI316 | 2.3
280102316 | Vite doppia 1/2" AISI316 | Hexagon nipple 1/2" AISI316 | 6K Doppelnippel 1/2" 1.4401 | Mamelon double 1/2" AISI316 | Machón doble 1/2" AISI316 | 2.4
280304316 | Vite doppia 3/4" AISI316 | Hexagon nipple 3/4" AISI316 | 6K Doppelnippel 3/4" 1.4401 | Mamelon double 3/4" AISI316 | Machón doble 3/4" AISI316 | 3.1
280100316 | Vite doppia 1" AISI316 | Hexagon nipple 1" AISI316 | 6K Doppelnippel 1" 1.4401 | Mamelon double 1" AISI316 | Machón doble 1" AISI316 | 4.25
280114316 | Vite doppia 1"1/4 AISI316 | Hexagon nipple 1"1/4 AISI316 | 6K Doppelnippel 1"1/4 1.4401 | Mamelon double 1"1/4 AISI316 | Machón doble 1"1/4 AISI316 | 7.39
280112316 | Vite doppia 1"1/2 AISI316 | Hexagon nipple 1"1/2 AISI316 | 6K Doppelnippel 1"1/2 1.4401 | Mamelon double 1"1/2 AISI316 | Machón doble 1"1/2 AISI316 | 9.82
280200316 | Vite doppia 2" AISI316 | Hexagon nipple 2" AISI316 | 6K Doppelnippel 2" 1.4401 | Mamelon double 2" AISI316 | Machón doble 2" AISI316 | 11.99
280212316 | Vite doppia 2"1/2 AISI316 | Hexagon nipple 2" 1/2 AISI316 | 6K Doppelnippel 2"1/2 1.4401 | Mamelon double 2"1/2 AISI316 | Machón doble 2"1/2 AISI316 | 31.06
280300316 | Vite doppia 3" AISI316 | Hexagon nipple 3" AISI316 | 6K Doppelnippel 3" 1.4401 | Mamelon double 3" AISI316 | Machón doble 3" AISI316 | 40.73
280400316 | Vite doppia 4" AISI316 | Hexagon nipple 4" AISI316 | 6K Doppelnippel 4" 1.4401 | Mamelon double 4" AISI316 | Machón doble 4" AISI316 | 64.54
291108316 | Tappo M testa quadra 1/8" AISI316 | Square plug 1/8" AISI316 | 4-Kant Stopfen 1/8" 1.4401 | Bouchon M. carré 1/8" AISI316 | Tapón macho cuadrado 1/8" AISI316 | 1.52
291104316 | Tappo M testa quadra 1/4" AISI316 | Square plug 1/4" AISI316 | 4-Kant Stopfen 1/4" 1.4401 | Bouchon M. carré 1/4" AISI316 | Tapón macho cuadrado 1/4" AISI316 | 1.52
291308316 | Tappo M testa quadra 3/8" AISI316 | Square plug 3/8" AISI316 | 4-Kant Stopfen 3/8" 1.4401 | Bouchon M. carré 3/8" AISI316 | Tapón macho cuadrado 3/8" AISI316 | 2.17
291102316 | Tappo M testa quadra 1/2" AISI316 | Square plug 1/2" AISI316 | 4-Kant Stopfen 1/2" 1.4401 | Bouchon M. carré 1/2" AISI316 | Tapón macho cuadrado 1/2" AISI316 | 2.45
291304316 | Tappo M testa quadra 3/4 AISI316 | Square plug 3/4" AISI316 | 4-Kant Stopfen 3/4" 1.4401 | Bouchon M. carré 3/4" AISI316 | Tapón macho cuadrado 3/4" AISI316 | 2.95
291100316 | Tappo M testa quadra 1" AISI316 | Square plug 1" AISI316 | 4-Kant Stopfen 1" 1.4401 | Bouchon M. carré 1" AISI316 | Tapón macho cuadrado 1" AISI316 | 4.23
291114316 | Tappo M testa quadra 1"1/4 AISI316 | Square plug 1"1/4 AISI316 | 4-Kant Stopfen 1"1/4 1.4401 | Bouchon M. carré 1"1/4 AISI316 | Tapón macho cuadrado 1"1/4 AISI316 | 7.25
291112316 | Tappo M testa quadra 1"1/2 AISI316 | Square plug 1"1/2 AISI316 | 4-Kant Stopfen 1"1/2 1.4401 | Bouchon M. carré 1"1/2 AISI316 | Tapón macho cuadrado 1"1/2 AISI316 | 9.29
291200316 | Tappo M testa quadra 2" AISI316 | Square plug 2" AISI316 | 4-Kant Stopfen 2" 1.4401 | Bouchon M. carré 2" AISI316 | Tapón macho cuadrado 2" AISI316 | 12.79
291212316 | Tappo M testa quadra 2"1/2 AISI316 | Square plug 2"1/2 AISI316 | 4-Kant Stopfen 2" 1/2 1.4401 | Bouchon M. carré 2"1/2 AISI316 | Tapón macho cuadrado 2"1/2 AISI316 | 28.33
291300316 | Tappo M testa quadra 3" AISI316 | Square plug 3" AISI316 | 4-Kant Stopfen 3" 1.4401 | Bouchon M. carré 3" AISI316 | Tapón macho cuadrado 3" AISI316 | 43.58
291400316 | Tappo M testa quadra 4" AISI316 | Square plug 4" AISI316 | 4-Kant Stopfen 4" 1.4401 | Bouchon M. carré 4" AISI316 | Tapón macho cuadrado 4" AISI316 | 74.25
292108316 | Tappo M testa esagonale 1/8" AISI316 | Hexagon plug 1/8" AISI316 | 6-Kant Stopfen 1/8" 1.4401 | Bouchon M. hexagonal 1/8" AISI316 | Tapón macho hexagonal 1/8" AISI316 | 1.73
292104316 | Tappo M testa esagonale 1/4" AISI316 | Hexagon plug 1/4" AISI316 | 6-Kant Stopfen 1/4" 1.4401 | Bouchon M. hexagonal 1/4" AISI316 | Tapón macho hexagonal 1/4" AISI316 | 1.52
292308316 | Tappo M testa esagonale 3/8" AISI316 | Hexagon plug 3/8" AISI316 | 6-Kant Stopfen 3/8" 1.4401 | Bouchon M. hexagonal 3/8" AISI316 | Tapón macho hexagonal 3/8" AISI316 | 1.76
292102316 | Tappo M testa esagonale 1/2" AISI316 | Hexagon plug 1/2" AISI316 | 6-Kant Stopfen 1/2" 1.4401 | Bouchon M. hexagonal 1/2" AISI316 | Tapón macho hexagonal 1/2" AISI316 | 2.02
292304316 | Tappo M testa esagonale 3/4" AISI316 | Hexagon plug 3/4" AISI316 | 6-Kant Stopfen 3/4" 1.4401 | Bouchon M. hexagonal 3/4" AISI316 | Tapón macho hexagonal 3/4" AISI316 | 3.37
292100316 | Tappo M testa esagonale 1" AISI316 | Hexagon plug 1" AISI316 | 6-Kant Stopfen 1" 1.4401 | Bouchon M. hexagonal 1" AISI316 | Tapón macho hexagonal 1" AISI316 | 4.25
292114316 | Tappo M testa esagonale 1"1/4 AISI316 | Hexagon plug 1"1/4 AISI316 | 6-Kant Stopfen 1"1/4 1.4401 | Bouchon M. hexagonal 1"1/4 AISI316 | Tapón macho hexagonal 1"1/4 AISI316 | 7.95
292112316 | Tappo M testa esagonale 1"1/2 AISI316 | Hexagon plug 1"1/2 AISI316 | 6-Kant Stopfen 1"1/2 1.4401 | Bouchon M. hexagonal 1"1/2 AISI316 | Tapón macho hexagonal 1"1/2 AISI316 | 11.4
292200316 | Tappo M testa esagonale 2" AISI316 | Hexagon plug 2" AISI316 | 6-Kant Stopfen 2" 1.4401 | Bouchon M. hexagonal 2" AISI316 | Tapón macho hexagonal 2" AISI316 | 15.84
292212316 | Tappo M testa esagonale 2"1/2 AISI316 | Hexagon plug 2"1/2 AISI316 | 6-Kant Stopfen 2"1/2 1.4401 | Bouchon M. hexagonal 2"1/2 AISI316 | Tapón macho hexagonal 2"1/2 AISI316 | 29.49
292300316 | Tappo M testa esagonale 3" AISI316 | Hexagon plug 3" AISI316 | 6-Kant Stopfen 3" 1.4401 | Bouchon M. hexagonal 3" AISI316 | Tapón macho hexagonal 3" AISI316 | 42.67
292400316 | Tappo M testa esagonale 4" AISI316 | Hexagon plug 4" AISI316 | 6-Kant Stopfen 4" 1.4401 | Bouchon M. hexagonal 4" AISI316 | Tapón macho hexagonal 4" AISI316 | 72.53
300108316 | Calotta esagonale 1/8" AISI316 | Hexagon cap 1/8" AISI316 | 6-Kant Kappe 1/8" 1.4401 | Bouchon F. hexagonal 1/8" AISI316 | Tapón hembra hexagonal 1/8" AISI316 | 1.71
300104316 | Calotta esagonale 1/4" AISI316 | Hexagon cap 1/4" AISI316 | 6-Kant Kappe 1/4" 1.4401 | Bouchon F. hexagonal 1/4" AISI316 | Tapón hembra hexagonal 1/4" AISI316 | 1.71
300308316 | Calotta esagonale 3/8" AISI316 | Hexagon cap 3/8" AISI316 | 6-Kant Kappe 3/8" 1.4401 | Bouchon F. hexagonal 3/8" AISI316 | Tapón hembra hexagonal 3/8" AISI316 | 2.07
300102316 | Calotta esagonale 1/2" AISI316 | Hexagon cap 1/2" AISI316 | 6-Kant Kappe 1/2" 1.4401 | Bouchon F. hexagonal 1/2" AISI316 | Tapón hembra hexagonal 1/2" AISI316 | 2.59
300304316 | Calotta esagonale 3/4" AISI316 | Hexagon cap 3/4" AISI316 | 6-Kant Kappe 3/4" 1.4401 | Bouchon F. hexagonal 3/4" AISI316 | Tapón hembra hexagonal 3/4" AISI316 | 3.13
300100316 | Calotta esagonale 1" AISI316 | Hexagon cap 1" AISI316 | 6-Kant Kappe 1" 1.4401 | Bouchon F. hexagonal 1" AISI316 | Tapón hembra hexagonal 1" AISI316 | 4.66
300114316 | Calotta esagonale 1"1/4 AISI316 | Hexagon cap 1"1/4 AISI316 | 6-Kant Kappe 1"1/4 1.4401 | Bouchon F. hexagonal 1"1/4 AISI316 | Tapón hembra hexagonal 1"1/4 AISI316 | 8.78
300112316 | Calotta esagonale 1"1/2 AISI316 | Hexagon cap 1"1/2 AISI316 | 6-Kant Kappe 1"1/2 1.4401 | Bouchon F. hexagonal 1"1/2 AISI316 | Tapón hembra hexagonal 1"1/2 AISI316 | 9.93
300200316 | Calotta esagonale 2" AISI316 | Hexagon cap 2" AISI316 | 6-Kant Kappe 2" 1.4401 | Bouchon F. hexagonal 2" AISI316 | Tapón hembra hexagonal 2" AISI316 | 15.77
300212316 | Calotta esagonale 2"1/2 AISI316 | Hexagon cap 2"1/2 AISI316 | 6-Kant Kappe 2"1/2 1.4401 | Bouchon F. hexagonal 2"1/2 AISI316 | Tapón hembra hexagonal 2"1/2 AISI316 | 36.57
300300316 | Calotta esagonale 3" AISI316 | Hexagon cap 3" AISI316 | 6-Kant Kappe 3" 1.4401 | Bouchon F. hexagonal 3" AISI316 | Tapón hembra hexagonal 3" AISI316 | 56.9
300400316 | Calotta esagonale 4" AISI316 | Hexagon cap 4" AISI316 | 6-Kant Kappe 4" 1.4401 | Bouchon F. hexagonal 4" AISI316 | Tapón hembra hexagonal 4" AISI316 | 84.26
310108316 | Controdado 1/8" AISI316 | Back nut 1/8" AISI316 | 6K Gegenmutter 1/8" 1.4401 | Contre ecrou 1/8" AISI316 | Contratuerca 1/8" AISI316 | 1.55
310104316 | Controdado 1/4" AISI316 | Back nut 1/4" AISI316 | 6K Gegenmutter 1/4" 1.4401 | Contre ecrou 1/4" AISI316 | Contratuerca 1/4" AISI316 | 1.55
310308316 | Controdado 3/8" AISI316 | Back nut 3/8" AISI316 | 6K Gegenmutter 3/8" 1.4401 | Contre ecrou 3/8" AISI316 | Contratuerca 3/8" AISI316 | 1.7
310102316 | Controdado 1/2" AISI316 | Back nut 1/2" AISI316 | 6K Gegenmutter 1/2" 1.4401 | Contre ecrou 1/2" AISI316 | Contratuerca 1/2" AISI316 | 2.12
310304316 | Controdado 3/4 AISI316 | Back nut 3/4" AISI316 | 6K Gegenmutter 3/4" 1.4401 | Contre ecrou 3/4" AISI316 | Contratuerca 3/4" AISI316 | 2.47
310100316 | Controdado 1" AISI316 | Back nut 1" AISI316 | 6K Gegenmutter 1" 1.4401 | Contre ecrou 1" AISI316 | Contratuerca 1" AISI316 | 3.41
310114316 | Controdado 1"1/4 AISI316 | Back nut 1"1/4 AISI316 | 6K Gegenmutter 1"1/4 1.4401 | Contre ecrou 1"1/4 AISI316 | Contratuerca 1"1/4 AISI316 | 5.04
310112316 | Controdado 1"1/2 AISI316 | Back nut 1"1/2 AISI316 | 6K Gegenmutter 1"1/2 1.4401 | Contre ecrou 1"1/2 AISI316 | Contratuerca 1"1/2 AISI316 | 6.67
310200316 | Controdado 2" AISI316 | Back nut 2" AISI316 | 6K Gegenmutter 2" 1.4401 | Contre ecrou 2" AISI316 | Contratuerca 2" AISI316 | 9.66
310212316 | Controdado 2"1/2 AISI316 | Back nut 2"1/2 AISI316 | 6K Gegenmutter 2"1/2 1.4401 | Contre ecrou 2"1/2 AISI316 | Contratuerca 2"1/2 AISI316 | 20.31
310300316 | Controdado 3" AISI316 | Back nut 3" AISI316 | 6K Gegenmutter 3" 1.4401 | Contre ecrou 3" AISI316 | Contratuerca 3" AISI316 | 25.04
310400316 | Controdado 4" AISI316 | Back nut 4" AISI316 | 6K Gegenmutter 4" 1.4401 | Contre ecrou 4" AISI316 | Contratuerca 4" AISI316 | 36.91
330108316 | Giunto 3 pezzi FF 1/8" AISI316 | Union conical FF 1/8" AISI316 | Verschraubung I/I 1/8" 1.4401 | Manchon union FF 1/8" AISI316 | Enlace 3 piezas HH 1/8" AISI316 | 7.42
330104316 | Giunto 3 pezzi FF 1/4" AISI316 | Union conical FF 1/4" AISI316 | Verschraubung I/I 1/4" 1.4401 | Manchon union FF 1/4" AISI316 | Enlace 3 piezas HH 1/4" AISI316 | 7.42
330308316 | Giunto 3 pezzi FF 3/8" AISI316 | Union conical FF 3/8" AISI316 | Verschraubung I/I 3/8" 1.4401 | Manchon union FF 3/8" AISI316 | Enlace 3 piezas HH 3/8" AISI316 | 8.25
330102316 | Giunto 3 pezzi FF 1/2" AISI316 | Union conical FF 1/2" AISI316 | Verschraubung I/I 1/2" 1.4401 | Manchon union FF 1/2" AISI316 | Enlace 3 piezas HH 1/2" AISI316 | 8.25
330304316 | Giunto 3 pezzi FF 3/4" AISI316 | Union conical FF 3/4" AISI316 | Verschraubung I/I 3/4" 1.4401 | Manchon union FF 3/4" AISI316 | Enlace 3 piezas HH 3/4" AISI316 | 10.45
330100316 | Giunto 3 pezzi FF 1" AISI316 | Union conical FF 1" AISI316 | Verschraubung I/I 1" 1.4401 | Manchon union FF 1" AISI316 | Enlace 3 piezas HH 1" AISI316 | 14.24
330114316 | Giunto 3 pezzi FF 1"1/4 AISI316 | Union conical FF 1"1/4 AISI316 | Verschraubung I/I 1"1/4 1.4401 | Manchon union FF 1"1/4 AISI316 | Enlace 3 piezas HH 1"1/4 AISI316 | 26.15
330112316 | Giunto 3 pezzi FF 1"1/2 AISI316 | Union conical FF 1"1/2 AISI316 | Verschraubung I/I 1"1/2 1.4401 | Manchon union FF 1"1/2 AISI316 | Enlace 3 piezas HH 1"1/2 AISI316 | 32.07
330200316 | Giunto 3 pezzi FF 2" AISI316 | Union conical FF 2" AISI316 | Verschraubung I/I 2" 1.4401 | Manchon union FF 2" AISI316 | Enlace 3 piezas HH 2" AISI316 | 42.84
330212316 | Giunto 3 pezzi FF 2"1/2 AISI316 | Union conical FF 2"1/2 AISI316 | Verschraubung I/I 2"1/2 1.4401 | Manchon union FF 2"1/2 AISI316 | Enlace 3 piezas HH 2"1/2 AISI316 | 81.47
330300316 | Giunto 3 pezzi FF 3" AISI316 | Union conical FF 3" AISI316 | Verschraubung I/I 3" 1.4401 | Manchon union FF 3" AISI316 | Enlace 3 piezas HH 3" AISI316 | 117.09
330400316 | Giunto 3 pezzi FF 4" AISI316 | Union conical FF 4" AISI316 | Verschraubung I/I 4" 1.4401 | Manchon union FF 4" AISI316 | Enlace 3 piezas HH 4" AISI316 | 190.95
340108316 | Giunto 3pz sald. a tasca 1/8" AISI316 | Union con. socket welded 1/8" AISI316 | Einst.Schw.Versch 1/8" 1.4401 | Manchon union a souder 1/8" AISI316 | Enlace 3 pz soldar 1/8" AISI316 | 7.72
340104316 | Giunto 3pz sald. a tasca 1/4" AISI316 | Union con. socket welded 1/4" AISI316 | Einst.Schw.Versch 1/4" 1.4401 | Manchon union a souder 1/4" AISI316 | Enlace 3 pz soldar 1/4" AISI316 | 7.72
340308316 | Giunto 3pz sald. a tasca 3/8" AISI316 | Union con. socket welded 3/8" AISI316 | Einst.Schw.Versch 3/8" 1.4401 | Manchon union a souder 3/8" AISI316 | Enlace 3 pz soldar 3/8" AISI316 | 8.57
340102316 | Giunto 3pz sald. a tasca 1/2" AISI316 | Union con. socket welded 1/2" AISI316 | Einst.Schw.Versch 1/2" 1.4401 | Manchon union a souder 1/2" AISI316 | Enlace 3 pz soldar 1/2" AISI316 | 9.9
340304316 | Giunto 3pz sald. a tasca 3/4" AISI316 | Union con. socket welded 3/4" AISI316 | Einst.Schw.Versch 3/4" 1.4401 | Manchon union a souder 3/4" AISI316 | Enlace 3 pz soldar 3/4" AISI316 | 12.53
340100316 | Giunto 3pz sald. a tasca 1" AISI316 | Union con. socket welded 1" AISI316 | Einst.Schw.Versch 1" 1.4401 | Manchon union a souder 1" AISI316 | Enlace 3 pz soldar 1" AISI316 | 16.47
340114316 | Giunto 3pz sald. a tasca 1"1/4 AISI316 | Union con. socket welded 1"1/4 AISI316 | Einst.Schw.Versch 1"1/4 1.4401 | Manchon union a souder 1"1/4 AISI316 | Enlace 3 pz soldar 1"1/4 AISI316 | 28.09
340112316 | Giunto 3pz sald. a tasca 1"1/2 AISI316 | Union con. socket welded 1"1/2 AISI316 | Einst.Schw.Versch 1"1/2 1.4401 | Manchon union a souder 1"1/2 AISI316 | Enlace 3 pz soldar 1"1/2 AISI316 | 34.43
340200316 | Giunto 3pz sald. a tasca 2" AISI316 | Union con. socket welded 2" AISI316 | Einst.Schw.Versch 2" 1.4401 | Manchon union a souder 2" AISI316 | Enlace 3 pz soldar 2" AISI316 | 46.04
340212316 | Giunto 3pz sald. a tasca 2"1/2 AISI316 | Union con. socket welded 2"1/2 AISI316 | Einst.Schw.Versch 2"1/2 1.4401 | Manchon union a souder 2"1/2 AISI316 | Enlace 3 pz soldar 2"1/2 AISI316 | 86.74
340300316 | Giunto 3pz sald. a tasca 3" AISI316 | Union con. socket welded 3" AISI316 | Einst.Schw.Versch 3" 1.4401 | Manchon union a souder 3" AISI316 | Enlace 3 pz soldar 3" AISI316 | 124.61
3403080BW | Giunto 3pz sald. di testa 3/8" AISI316 | Union con. butt welding 3/8" AISI316 | Anschw.Verschr 3/8" 1.4401 | Raccord union a souder B.W. 3/8" 316 | Enlace 3 pz soldar B.W. 3/8" 316 | 8.33
3401020BW | Giunto 3pz sald. di testa 1/2" AISI316 | Union con. butt welding 1/2" AISI316 | Anschw.Verschr 1/2" 1.4401 | Raccord union a souder B.W. 1/2" 316 | Enlace 3 pz soldar B.W. 1/2" 316 | 10.48
3403040BW | Giunto 3pz sald. di testa 3/4" AISI316 | Union con. butt welding 3/4" AISI316 | Anschw.Verschr 3/4" 1.4401 | Raccord union a souder B.W. 3/4" 316 | Enlace 3 pz soldar B.W. 3/4" 316 | 13.44
3401000BW | Giunto 3pz sald. di testa 1" AISI316 | Union con. butt welding 1" AISI316 | Anschw.Verschr 1" 1.4401 | Raccord union a souder B.W. 1" 316 | Enlace 3 pz soldar B.W. 1" 316 | 17.42
3401140BW | Giunto 3pz sald. di testa 1"1/4 AISI316 | Union con. butt welding 1"1/4 AISI316 | Anschw.Verschr 1"1/4 1.4401 | Raccord union a souder B.W. 1"1/4 316 | Enlace 3 pz soldar B.W. 1"1/4 316 | 29.21
3401120BW | Giunto 3pz sald. di testa 1"1/2 AISI316 | Union con. butt welding 1"1/2 AISI316 | Anschw.Verschr 1"1/2 1.4401 | Raccord union a souder B.W. 1"1/2 316 | Enlace 3 pz soldar B.W. 1"1/2 316 | 36.39
3402000BW | Giunto 3pz sald. di testa 2" AISI316 | Union con. butt welding 2" AISI316 | Anschw.Verschr 2" 1.4401 | Raccord union a souder B.W. 2" 316 | Enlace 3 pz soldar B.W. 2" 316 | 45.78
340308FBW | Giunto 3pz F sald. di testa 3/8" 316 | Union con. F butt welding 3/8 AISI316 | Anschw.Verschr Ig 3/8" 1.4401 | Raccord union F. a souder B.W. 3/8" 316 | Enlace 3 pz soldar H/B.W. 3/8" 316 | 8.57
340102FBW | Giunto 3pz F sald. di testa 1/2" 316 | Union con. F butt welding 1/2 AISI316 | Anschw.Verschr Ig 1/2" 1.4401 | Raccord union F. a souder B.W. 1/2" 316 | Enlace 3 pz soldar H/B.W. 1/2" 316 | 10.1
340304FBW | Giunto 3pz F sald. di testa 3/4" 316 | Union con. F butt welding 3/4 AISI316 | Anschw.Verschr Ig 3/4" 1.4401 | Raccord union F. a souder B.W. 3/4" 316 | Enlace 3 pz soldar H/B.W. 3/4" 316 | 13.32
340100FBW | Giunto 3pz F sald. di testa 1" 316 | Union con. F butt welding 1" AISI316 | Anschw.Verschr Ig 1" 1.4401 | Raccord union F. a souder B.W. 1" 316 | Enlace 3 pz soldar H/B.W. 1" 316 | 17.42
340114FBW | Giunto 3pz F sald. di testa 1"1/4 316 | Union con. F butt welding 1"1/4 AISI316 | Anschw.Verschr Ig 1"1/4 1.4401 | Raccord union F. a souder B.W. 1"1/4 316 | Enlace 3 pz soldar H/B.W. 1"1/4 316 | 30.29
340112FBW | Giunto 3pz F sald. di testa 1"1/2 316 | Union con. F butt welding 1"1/2 AISI316 | Anschw.Verschr Ig 1"1/2 1.4401 | Raccord union F. a souder B.W. 1"1/2 316 | Enlace 3 pz soldar H/B.W. 1"1/2 316 | 36.47
340200FBW | Giunto 3pz F sald. di testa 2" 316 | Union con. F butt welding 2" AISI316 | Anschw.Verschr Ig 2" 1.4401 | Raccord union F. a souder B.W. 2" 316 | Enlace 3 pz soldar H/B.W. 2" 316 | 49.47
340308MBW | Giunto 3pz M sald. di testa 3/8" 316 | Union con. M butt welding 3/8" AISI316 | Anschw.Verschr Ag 3/8" 1.4401 | Raccord union M. a souder B.W. 3/8" 316 | Enlace 3 pz soldar M/B.W. 3/8" 316 | 9.9
340102MBW | Giunto 3pz M sald. di testa 1/2" 316 | Union con. M butt welding 1/2" AISI316 | Anschw.Verschr Ag 1/2" 1.4401 | Raccord union M. a souder B.W. 1/2" 316 | Enlace 3 pz soldar M/B.W. 1/2" 316 | 11.73
340304MBW | Giunto 3pz M sald. di testa 3/4" 316 | Union con. M butt welding 3/4" AISI316 | Anschw.Verschr Ag 3/4" 1.4401 | Raccord union M. a souder B.W. 3/4" 316 | Enlace 3 pz soldar M/B.W. 3/4" 316 | 15.68
340100MBW | Giunto 3pz M sald. di testa 1" 316 | Union con. M butt welding 1" AISI316 | Anschw.Verschr Ag 1" 1.4401 | Raccord union M. a souder B.W. 1" 316 | Enlace 3 pz soldar M/B.W. 1" 316 | 20.86
340114MBW | Giunto 3pz M sald. di testa 1"1/4 316 | Union con. M butt welding 1"1/4 AISI316 | Anschw.Verschr Ag 1"1/4 1.4401 | Raccord union M. a souder B.W. 1"1/4 316 | Enlace 3 pz soldar M/B.W. 1"1/4 316 | 35.1
340112MBW | Giunto 3pz M sald. di testa 1"1/2 316 | Union con. M butt welding 1"1/2 AISI316 | Anschw.Verschr Ag 1"1/2 1.4401 | Raccord union M. a souder B.W. 1"1/2 316 | Enlace 3 pz soldar M/B.W. 1"1/2 316 | 43.79
340200MBW | Giunto 3pz M sald. di testa 2" 316 | Union con. M butt welding 2" AISI316 | Anschw.Verschr Ag 2" 1.4401 | Raccord union M. a souder B.W. 2" 316 | Enlace 3 pz soldar M/B.W. 2" 316 | 55.11
341108316 | Giunto 3pz MF 1/8" AISI316 | Union conical MF 1/8" AISI316 | Verschraubung I/A 1/8" 1.4401 | Manchon union MF 1/8" AISI316 | Enlace 3 pz MH 1/8" AISI316 | 8.12
341104316 | Giunto 3pz MF 1/4" AISI316 | Union conical MF 1/4" AISI316 | Verschraubung I/A 1/4" 1.4401 | Manchon union MF 1/4" AISI316 | Enlace 3 pz MH 1/4" AISI316 | 8.12
341308316 | Giunto 3pz MF 3/8" AISI316 | Union conical MF 3/8" AISI316 | Verschraubung I/A 3/8" 1.4401 | Manchon union MF 3/8" AISI316 | Enlace 3 pz MH 3/8" AISI316 | 9.08
341102316 | Giunto 3pz MF 1/2" AISI316 | Union conical MF 1/2" AISI316 | Verschraubung I/A 1/2" 1.4401 | Manchon union MF 1/2" AISI316 | Enlace 3 pz MH 1/2" AISI316 | 9.75
341304316 | Giunto 3pz MF 3/4" AISI316 | Union conical MF 3/4" AISI316 | Verschraubung I/A 3/4" 1.4401 | Manchon union MF 3/4" AISI316 | Enlace 3 pz MH 3/4" AISI316 | 13.67
341100316 | Giunto 3pz MF 1" AISI316 | Union conical MF 1" AISI316 | Verschraubung I/A 1" 1.4401 | Manchon union MF 1" AISI316 | Enlace 3 pz MH 1" AISI316 | 16.03
341114316 | Giunto 3pz MF 1"1/4 AISI316 | Union conical MF 1"1/4 AISI316 | Verschraubung I/A 1"1/4 1.4401 | Manchon union MF 1"1/4 AISI316 | Enlace 3 pz MH 1"1/4 AISI316 | 31.92
341112316 | Giunto 3pz MF 1"1/2 AISI316 | Union conical MF 1"1/2 AISI316 | Verschraubung I/A 1"1/2 1.4401 | Manchon union MF 1"1/2 AISI316 | Enlace 3 pz MH 1"1/2 AISI316 | 37.18
341200316 | Giunto 3pz MF 2" AISI316 | Union conical MF 2" AISI316 | Verschraubung I/A 2" 1.4401 | Manchon union MF 2" AISI316 | Enlace 3 pz MH 2" AISI316 | 49.44
341212316 | Giunto 3pz MF 2"1/2 AISI316 | Union conical MF 2"1/2 AISI316 | Verschraubung I/A 2"1/2 1.4401 | Manchon union MF 2"1/2 AISI316 | Enlace 3 pz MH 2"1/2 AISI316 | 94.22
341300316 | Giunto 3pz MF 3" AISI316 | Union conical MF 3" AISI316 | Verschraubung I/A 3" 1.4401 | Manchon union MF 3" AISI316 | Enlace 3 pz MH 3" AISI316 | 139.05
341400316 | Giunto 3pz MF 4" AISI316 | Union conical MF 4" AISI316 | Verschraubung I/A 4" 1.4401 | Manchon union MF 4" AISI316 | Enlace 3 pz MH 4" AISI316 | 231.89
342104316 | Bocchettone curvo MF 1/4" 316 | Union elbow MF 1/4" AISI316 | Winkel Kuppl. I/A 1/4" 1.4401 | Coude union MF 1/4" AISI316 | Enlace 3 pz curva MH 1/4" AISI316 | 13.89
342308316 | Bocchettone curvo MF 3/8" 316 | Union elbow MF 3/8" AISI316 | Winkel Kuppl. I/A 3/8" 1.4401 | Coude union MF 3/8" AISI316 | Enlace 3 pz curva MH 3/8" AISI316 | 15.03
342102316 | Bocchettone curvo MF 1/2" 316 | Union elbow MF 1/2" AISI316 | Winkel Kuppl. I/A 1/2" 1.4401 | Coude union MF 1/2" AISI316 | Enlace 3 pz curva MH 1/2" AISI316 | 17.01
342304316 | Bocchettone curvo MF 3/4" 316 | Union elbow MF 3/4" AISI316 | Winkel Kuppl. I/A 3/4" 1.4401 | Coude union MF 3/4" AISI316 | Enlace 3 pz curva MH 3/4" AISI316 | 21.77
342100316 | Bocchettone curvo MF 1" 316 | Union elbow MF 1" AISI316 | Winkel Kuppl. I/A 1" 1.4401 | Coude union MF 1" AISI316 | Enlace 3 pz curva MH 1" AISI316 | 28.06
342114316 | Bocchettone curvo MF 1"1/4 316 | Union elbow MF 1"1/4 AISI316 | Winkel Kuppl. I/A 1"1/4 1.4401 | Coude union MF 1"1/4 AISI316 | Enlace 3 pz curva MH 1"1/4 AISI316 | 47.9
342112316 | Bocchettone curvo MF 1"1/2 316 | Union elbow MF 1"1/2 AISI316 | Winkel Kuppl. I/A 1"1/2 1.4401 | Coude union MF 1"1/2 AISI316 | Enlace 3 pz curva MH 1"1/2 AISI316 | 71.11
342200316 | Bocchettone curvo MF 2" 316 | Union elbow MF 2" AISI316 | Winkel Kuppl. I/A 2" 1.4401 | Coude union MF 2" AISI316 | Enlace 3 pz curva MH 2" AISI316 | 82.08
343104316 | Bocchettone curvo FF 1/4" 316 | Union elbow FF 1/4" AISI316 | Winkel Kuppl. I/I 1/4" 1.4401 | Coude union FF 1/4" AISI316 | Enlace 3 pz curva HH 1/4" AISI316 | 13.81
343308316 | Bocchettone curvo FF 3/8" 316 | Union elbow FF 3/8" AISI316 | Winkel Kuppl. I/I 3/8" 1.4401 | Coude union FF 3/8" AISI316 | Enlace 3 pz curva HH 3/8" AISI316 | 14.57
343102316 | Bocchettone curvo FF 1/2" 316 | Union elbow FF 1/2" AISI316 | Winkel Kuppl. I/I 1/2" 1.4401 | Coude union FF 1/2" AISI316 | Enlace 3 pz curva HH 1/2" AISI316 | 16.61
343304316 | Bocchettone curvo FF 3/4" 316 | Union elbow FF 3/4" AISI316 | Winkel Kuppl. I/I 3/4" 1.4401 | Coude union FF 3/4" AISI316 | Enlace 3 pz curva HH 3/4" AISI316 | 20.57
343100316 | Bocchettone curvo FF 1" 316 | Union elbow FF 1" AISI316 | Winkel Kuppl. I/I 1" 1.4401 | Coude union FF 1" AISI316 | Enlace 3 pz curva HH 1" AISI316 | 26.62
343114316 | Bocchettone curvo FF 1"1/4 316 | Union elbow FF 1"1/4 AISI316 | Winkel Kuppl. I/I 1"1/4 1.4401 | Coude union FF 1"1/4 AISI316 | Enlace 3 pz curva HH 1"1/4 AISI316 | 43.63
343112316 | Bocchettone curvo FF 1"1/2 316 | Union elbow FF 1"1/2 AISI316 | Winkel Kuppl. I/I 1"1/2 1.4401 | Coude union FF 1"1/2 AISI316 | Enlace 3 pz curva HH 1"1/2 AISI316 | 51.98
343200316 | Bocchettone curvo FF 2" 316 | Union elbow FF 2" AISI316 | Winkel Kuppl. I/I 2" 1.4401 | Coude union FF 2" AISI316 | Enlace 3 pz curva HH 2" AISI316 | 73.28
344108316 | Portagomma maschio 1/8" AISI316 | Hose nipple male 1/8" AISI316 | Schlauchnippel 1/8" 1.4401 | Teton M 1/8" AISI316 | Entronque manguera M 1/8" AISI316 | 3.8
344104316 | Portagomma maschio 1/4" AISI316 | Hose nipple male 1/4" AISI316 | Schlauchnippel 1/4" 1.4401 | Teton M 1/4" AISI316 | Entronque manguera M 1/4" AISI316 | 3.53
344308316 | Portagomma maschio 3/8" AISI316 | Hose nipple male 3/8" AISI316 | Schlauchnippel 3/8" 1.4401 | Teton M 3/8" AISI316 | Entronque manguera M 3/8" AISI316 | 4.23
344102316 | Portagomma maschio 1/2" AISI316 | Hose nipple male 1/2" AISI316 | Schlauchnippel 1/2" 1.4401 | Teton M 1/2" AISI316 | Entronque manguera M 1/2" AISI316 | 5.3
344304316 | Portagomma maschio 3/4" AISI316 | Hose nipple male 3/4" AISI316 | Schlauchnippel 3/4" 1.4401 | Teton M 3/4" AISI316 | Entronque manguera M 3/4" AISI316 | 7.69
344100316 | Portagomma maschio 1" AISI316 | Hose nipple male 1" AISI316 | Schlauchnippel 1" 1.4401 | Teton M 1" AISI316 | Entronque manguera M 1" AISI316 | 9.52
344114316 | Portagomma maschio 1"1/4 AISI316 | Hose nipple male 1"1/4 AISI316 | Schlauchnippel 1"1/4 1.4401 | Teton M 1"1/4 AISI316 | Entronque manguera M 1"1/4 AISI316 | 13.39
344112316 | Portagomma maschio 1"1/2 AISI316 | Hose nipple male 1"1/2 AISI316 | Schlauchnippel 1"1/2 1.4401 | Teton M 1"1/2 AISI316 | Entronque manguera M 1"1/2 AISI316 | 16.92
344200316 | Portagomma maschio 2" AISI316 | Hose nipple male 2" AISI316 | Schlauchnippel 2" 1.4401 | Teton M 2" AISI316 | Entronque manguera M 2" AISI316 | 26.85
530108304 | Barilotto 1/8"x35 AISI304L | Barrel nipple 1/8"x35 AISI304L | Rohrdoppelnippel 1/8" 1.4301 | Mamelon 1/8" AISI304 | Entronque doble 1/8" AISI304 | 2.71
530104304 | Barilotto 1/4"x40 AISI304L | Barrel nipple 1/4"x40 AISI304L | Rohrdoppelnippel 1/4" 1.4301 | Mamelon 1/4" AISI304 | Entronque doble 1/4" AISI304 | 3.62
530308304 | Barilotto 3/8"x40 AISI304L | Barrel nipple 3/8"x40 AISI304L | Rohrdoppelnippel 3/8" 1.4301 | Mamelon 3/8" AISI304 | Entronque doble 3/8" AISI304 | 4.12
530102304 | Barilotto 1/2"x60 AISI304L | Barrel nipple 1/2"x60 AISI304L | Rohrdoppelnippel 1/2" 1.4301 | Mamelon 1/2" AISI304 | Entronque doble 1/2" AISI304 | 4.91
530304304 | Barilotto 3/4"x60 AISI304L | Barrel nipple 3/4"x60 AISI304L | Rohrdoppelnippel 3/4" 1.4301 | Mamelon 3/4" AISI304 | Entronque doble 3/4" AISI304 | 5.28
530100304 | Barilotto 1"x60 AISI304L | Barrel nipple 1"x60 AISI304L | Rohrdoppelnippel 1" 1.4301 | Mamelon 1" AISI304 | Entronque doble 1" AISI304 | 7.29
530114304 | Barilotto 1"1/4x80 AISI304L | Barrel nipple 1"1/4x80 AISI304L | Rohrdoppelnippel 1"1/4 1.4301 | Mamelon 1"1/4 AISI304 | Entronque doble 1"1/4 AISI304 | 10.34
530112304 | Barilotto 1"1/2x80 AISI304L | Barrel nipple 1"1/2x80 AISI304L | Rohrdoppelnippel 1"1/2 1.4301 | Mamelon 1"1/2 AISI304 | Entronque doble 1"1/2 AISI304 | 10.99
530200304 | Barilotto 2"x100 AISI304L | Barrel nipple 2"x100 AISI304L | Rohrdoppelnippel 2" 1.4301 | Mamelon 2" AISI304 | Entronque doble 2" AISI304 | 15.99
530212304 | Barilotto 2"1/2x100 AISI304L | Barrel nipple 2"1/2x100 AISI304L | Rohrdoppelnippel 2"1/2 1.4301 | Mamelon 2"1/2 AISI304 | Entronque doble 2"1/2 AISI304 | 25.42
530300304 | Barilotto 3"x120 AISI304L | Barrel nipple 3"x120 AISI304L | Rohrdoppelnippel 3" 1.4301 | Mamelon 3" AISI304 | Entronque doble 3" AISI304 | 35.46
530400304 | Barilotto 4"x120 AISI304L | Barrel nipple 4"x120 AISI304L | Rohrdoppelnippel 4" 1.4301 | Mamelon 4" AISI304 | Entronque doble 4" AISI304 | 65.09
530108316 | Barilotto 1/8"x35 AISI316L | Barrel nipple 1/8"x35 AISI316L | Rohrdoppelnippel 1/8" 1.4401 | Mamelon 1/8" AISI316 | Entronque doble 1/8" AISI316 | 2.98
530104316 | Barilotto 1/4"x40 AISI316L | Barrel nipple 1/4"x40 AISI316L | Rohrdoppelnippel 1/4" 1.4401 | Mamelon 1/4" AISI316 | Entronque doble 1/4" AISI316 | 3.3
530308316 | Barilotto 3/8"x40 AISI316L | Barrel nipple 3/8"x40 AISI316L | Rohrdoppelnippel 3/8" 1.4401 | Mamelon 3/8" AISI316 | Entronque doble 3/8" AISI316 | 4.98
530102316 | Barilotto 1/2"x60 AISI316L | Barrel nipple 1/2"x60 AISI316L | Rohrdoppelnippel 1/2" 1.4401 | Mamelon 1/2" AISI316 | Entronque doble 1/2" AISI316 | 5.81
530304316 | Barilotto 3/4"x60 AISI316L | Barrel nipple 3/4"x60 AISI316L | Rohrdoppelnippel 3/4" 1.4401 | Mamelon 3/4" AISI316 | Entronque doble 3/4" AISI316 | 5.99
530100316 | Barilotto 1"x60 AISI316L | Barrel nipple 1"x60 AISI316L | Rohrdoppelnippel 1" 1.4401 | Mamelon 1" AISI316 | Entronque doble 1" AISI316 | 9.06
530114316 | Barilotto 1"1/4x80 AISI316L | Barrel nipple 1"1/4x80 AISI316L | Rohrdoppelnippel 1"1/4 1.4401 | Mamelon 1"1/4 AISI316 | Entronque doble 1"1/4 AISI316 | 13.5
530112316 | Barilotto 1"1/2x80 AISI316L | Barrel nipple 1"1/2x80 AISI316L | Rohrdoppelnippel 1"1/2 1.4401 | Mamelon 1"1/2 AISI316 | Entronque doble 1"1/2 AISI316 | 14.63
530200316 | Barilotto 2"x100 AISI316L | Barrel nipple 2"x100 AISI316L | Rohrdoppelnippel 2" 1.4401 | Mamelon 2" AISI316 | Entronque doble 2" AISI316 | 22.34
530212316 | Barilotto 2"1/2x100 AISI316L | Barrel nipple 2"1/2x100 AISI316L | Rohrdoppelnippel 2"1/2 1.4401 | Mamelon 2"1/2 AISI316 | Entronque doble 2"1/2 AISI316 | 34.48
530300316 | Barilotto 3"x120 AISI316L | Barrel nipple 3"x120 AISI316L | Rohrdoppelnippel 3" 1.4401 | Mamelon 3" AISI316 | Entronque doble 3" AISI316 | 49.56
530400316 | Barilotto 4"x120 AISI316L | Barrel nipple 4"x120 AISI316L | Rohrdoppelnippel 4" 1.4401 | Mamelon 4" AISI316 | Entronque doble 4" AISI316 | 85.63
531104316 | Nipplo 1/4" fig. 531 AISI316 | Parallel nipple 1/4" fig. 531 AISI316 | Gewindenippel 1/4" 1.4401 | Mamelon simple 1/4" AISI316 | Manguito interior 1/4" AISI316 | 6.8
531308316 | Nipplo 3/8" fig. 531 AISI316 | Parallel nipple 3/8" fig. 531 AISI316 | Gewindenippel 3/8" 1.4401 | Mamelon simple 3/8" AISI316 | Manguito interior 3/8" AISI316 | 6.85
531102316 | Nipplo 1/2" fig. 531 AISI316 | Parallel nipple 1/2" fig. 531 AISI316 | Gewindenippel 1/2" 1.4401 | Mamelon simple 1/2" AISI316 | Manguito interior 1/2" AISI316 | 7.35
531304316 | Nipplo 3/4" fig. 531 AISI316 | Parallel nipple 3/4" fig. 531 AISI316 | Gewindenippel 3/4" 1.4401 | Mamelon simple 3/4" AISI316 | Manguito interior 3/4" AISI316 | 9.72
531100316 | Nipplo 1" fig. 531 AISI316 | Parallel nipple 1" fig. 531 AISI316 | Gewindenippel 1" 1.4401 | Mamelon simple 1" AISI316 | Manguito interior 1" AISI316 | 10.82
531114316 | Nipplo 1"1/4 fig. 531 AISI316 | Parallel nipple 1"1/4 fig. 531 AISI316 | Gewindenippel 1"1/4 1.4401 | Mamelon simple 1"1/4 AISI316 | Manguito interior 1"1/4 AISI316 | 13.5
531112316 | Nipplo 1"1/2 fig. 531 AISI316 | Parallel nipple 1"1/2 fig. 531 AISI316 | Gewindenippel 1"1/2 1.4401 | Mamelon simple 1"1/2 AISI316 | Manguito interior 1"1/2 AISI316 | 16.96
531200316 | Nipplo 2" fig. 531 AISI316 | Parallel nipple 2" fig. 531 AISI316 | Gewindenippel 2" 1.4401 | Mamelon simple 2" AISI316 | Manguito interior 2" AISI316 | 23.31
531212316 | Nipplo 2"1/2 fig. 531 AISI316 | Parallel nipple 2"1/2 fig. 531 AISI316 | Gewindenippel 2"1/2 1.4401 | Mamelon simple 2"1/2 AISI316 | Manguito interior 2"1/2 AISI316 | 41.15
531300316 | Nipplo 3" fig. 531 AISI316 | Parallel nipple 3" fig. 531 AISI316 | Gewindenippel 3" 1.4401 | Mamelon simple 3" AISI316 | Manguito interior 3" AISI316 | 75.36
531400316 | Nipplo 4" fig. 531 AISI316 | Parallel nipple 4" fig. 531 AISI316 | Gewindenippel 4" 1.4401 | Mamelon simple 4" AISI316 | Manguito interior 4" AISI316 | 94.21
600108304 | Tronchetto 1/8"x30 AISI304L | Welding nipple 1/8"x30 AISI304L | Anschweissende 1/8" 1.4301 | Demi mamelon 1/8" AISI304 | Entronque 1/8" AISI304 | 1.48
600104304 | Tronchetto 1/4"x30 AISI304L | Welding nipple 1/4"x30 AISI304L | Anschweissende 1/4" 1.4301 | Demi mamelon 1/4" AISI304 | Entronque 1/4" AISI304 | 1.48
600308304 | Tronchetto 3/8"x30 AISI304L | Welding nipple 3/8"x30 AISI304L | Anschweissende 3/8" 1.4301 | Demi mamelon 3/8" AISI304 | Entronque 3/8" AISI304 | 1.48
600102304 | Tronchetto 1/2"x35 AISI304L | Welding nipple 1/2"x35 AISI304L | Anschweissende 1/2" 1.4301 | Demi mamelon 1/2" AISI304 | Entronque 1/2" AISI304 | 1.98
600304304 | Tronchetto 3/4"x40 AISI304L | Welding nipple 3/4"x40 AISI304L | Anschweissende 3/4" 1.4301 | Demi mamelon 3/4" AISI304 | Entronque 3/4" AISI304 | 2.55
600100304 | Tronchetto 1"x40 AISI304L | Welding nipple 1"x40 AISI304L | Anschweissende 1" 1.4301 | Demi mamelon 1" AISI304 | Entronque 1" AISI304 | 2.71
600114304 | Tronchetto 1"1/4x50 AISI304L | Welding nipple 1"1/4x50 AISI304L | Anschweissende 1"1/4 1.4301 | Demi mamelon 1"1/4 AISI304 | Entronque 1"1/4 AISI304 | 3.91
600112304 | Tronchetto 1"1/2x50 AISI304L | Welding nipple 1"1/2x50 AISI304L | Anschweissende 1"1/2 1.4301 | Demi mamelon 1"1/2 AISI304 | Entronque 1"1/2 AISI304 | 4.21
600200304 | Tronchetto 2"x50 AISI304L | Welding nipple 2"x50 AISI304L | Anschweissende 2" 1.4301 | Demi mamelon 2" AISI304 | Entronque 2" AISI304 | 5.81
600212304 | Tronchetto 2"1/2x60 AISI304L | Welding nipple 2"1/2x60 AISI304L | Anschweissende 2"1/2 1.4301 | Demi mamelon 2"1/2 AISI304 | Entronque 2"1/2 AISI304 | 18.69
600300304 | Tronchetto 3"x70 AISI304L | Welding nipple 3"x70 AISI304L | Anschweissende 3" 1.4301 | Demi mamelon 3" AISI304 | Entronque 3" AISI304 | 30.63
600400304 | Tronchetto 4"x80 AISI304L | Welding nipple 4"x80 AISI304L | Anschweissende 4" 1.4301 | Demi mamelon 4" AISI304 | Entronque 4" AISI304 | 54.72
600108316 | Tronchetto 1/8"x30 AISI316L | Welding nipple 1/8"x30 AISI316L | Anschweissende 1/8" 1.4401 | Demi mamelon 1/8" AISI316 | Entronque 1/8" AISI316 | 1.81
600104316 | Tronchetto 1/4"x30 AISI316L | Welding nipple 1/4"x30 AISI316L | Anschweissende 1/4" 1.4401 | Demi mamelon 1/4" AISI316 | Entronque 1/4" AISI316 | 1.81
600308316 | Tronchetto 3/8"x30 AISI316L | Welding nipple 3/8"x30 AISI316L | Anschweissende 3/8" 1.4401 | Demi mamelon 3/8" AISI316 | Entronque 3/8" AISI316 | 1.98
600102316 | Tronchetto 1/2"x35 AISI316L | Welding nipple 1/2"x35 AISI316L | Anschweissende 1/2" 1.4401 | Demi mamelon 1/2" AISI316 | Entronque 1/2" AISI316 | 2.18
600304316 | Tronchetto 3/4"x40 AISI316L | Welding nipple 3/4"x40 AISI316L | Anschweissende 3/4" 1.4401 | Demi mamelon 3/4" AISI316 | Entronque 3/4" AISI316 | 2.77
600100316 | Tronchetto 1"x40 AISI316L | Welding nipple 1"x40 AISI316L | Anschweissende 1" 1.4401 | Demi mamelon 1" AISI316 | Entronque 1" AISI316 | 3.17
600114316 | Tronchetto 1"1/4x50 AISI316L | Welding nipple 1"1/4x50 AISI316L | Anschweissende 1"1/4 1.4401 | Demi mamelon 1"1/4 AISI316 | Entronque 1"1/4 AISI316 | 7.48
600112316 | Tronchetto 1"1/2x50 AISI316L | Welding nipple 1"1/2x50 AISI316L | Anschweissende 1"1/2 1.4401 | Demi mamelon 1"1/2 AISI316 | Entronque 1"1/2 AISI316 | 8.35
600200316 | Tronchetto 2"x50 AISI316L | Welding nipple 2"x50 AISI316L | Anschweissende 2" 1.4401 | Demi mamelon 2" AISI316 | Entronque 2" AISI316 | 10.82
600212316 | Tronchetto 2"1/2x60 AISI316L | Welding nipple 2"1/2x60 AISI316L | Anschweissende 2"1/2 1.4401 | Demi mamelon 2"1/2 AISI316 | Entronque 2"1/2 AISI316 | 21.53
600300316 | Tronchetto 3"x70 AISI316L | Welding nipple 3"x70 AISI316L | Anschweissende 3" 1.4401 | Demi mamelon 3" AISI316 | Entronque 3" AISI316 | 35.2
600400316 | Tronchetto 4"x80 AISI316L | Welding nipple 4"x80 AISI316L | Anschweissende 4" 1.4401 | Demi mamelon 4" AISI316 | Entronque 4" AISI316 | 62.95
981104000 | Valvola 1pz passaggio ridotto 1/4" 316 | Ball valve 1pc reduced port 1/4" 316 | Kug.Hahn 1Tlg red. Durch 1/4" | Boisseau 1 pz passage réduit 1/4" 316 | Válvula bola 1 pz paso red. 1/4" 316 | 12.86
981308000 | Valvola 1pz passaggio ridotto 3/8" 316 | Ball valve 1pc reduced port 3/8" 316 | Kug.Hahn 1Tlg red. Durch 3/8" | Boisseau 1 pz passage réduit 3/8" 316 | Válvula bola 1 pz paso red. 3/8" 316 | 13.9
981102000 | Valvola 1pz passaggio ridotto 1/2" 316 | Ball valve 1pc reduced port 1/2" 316 | Kug.Hahn 1Tlg red. Durch 1/2" | Boisseau 1 pz passage réduit 1/2" 316 | Válvula bola 1 pz paso red. 1/2" 316 | 19.57
981304000 | Valvola 1pz passaggio ridotto 3/4" 316 | Ball valve 1pc reduced port 3/4" 316 | Kug.Hahn 1Tlg red. Durch 3/4" | Boisseau 1 pz passage réduit 3/4" 316 | Válvula bola 1 pz paso red. 3/4" 316 | 21.54
981100000 | Valvola 1pz passaggio ridotto 1" 316 | Ball valve 1pc reduced port 1" 316 | Kug.Hahn 1Tlg red. Durch 1" | Boisseau 1 pz passage réduit 1" 316 | Válvula bola 1 pz paso red. 1" 316 | 31.94
981114000 | Valvola 1pz passaggio ridotto 1"1/4 316 | Ball valve 1pc reduced port 1"1/4 316 | Kug.Hahn 1Tlg red. Durch 1"1/4 | Boisseau 1 pz passage réduit 1"1/4 316 | Válvula bola 1 pz paso red. 1"1/4 316 | 48.83
981112000 | Valvola 1pz passaggio ridotto 1"1/2 316 | Ball valve 1pc reduced port 1"1/2 316 | Kug.Hahn 1Tlg red. Durch 1"1/2 | Boisseau 1 pz passage réduit 1"1/2 316 | Válvula bola 1 pz paso red. 1"1/2 316 | 80.01
981200000 | Valvola 1pz passaggio ridotto 2" 316 | Ball valve 1pc reduced port 2" 316 | Kug.Hahn 1Tlg red. Durch 2" | Boisseau 1 pz passage réduit 2" 316 | Válvula bola 1 pz paso red. 2" 316 | 91.27
982104000 | Valvola 2pz passaggio totale 1/4" 316 | Ball valve 2pcs full port 1/4" 316 | Kug.Hahn 2Tlg vol. Durch 1/4" | Boisseau 2 pz passage total 1/4" 316 | Válvula bola 2 pz paso total 1/4" 316 | 17.31
982308000 | Valvola 2pz passaggio totale 3/8" 316 | Ball valve 2pcs full port 3/8" 316 | Kug.Hahn 2Tlg vol. Durch 3/8" | Boisseau 2 pz passage total 3/8" 316 | Válvula bola 2 pz paso total 3/8" 316 | 17.31
982102000 | Valvola 2pz passaggio totale 1/2" 316 | Ball valve 2pcs full port 1/2" 316 | Kug.Hahn 2Tlg vol. Durch 1/2" | Boisseau 2 pz passage total 1/2" 316 | Válvula bola 2 pz paso total 1/2" 316 | 16.61
982304000 | Valvola 2pz passaggio totale 3/4" 316 | Ball valve 2pcs full port 3/4" 316 | Kug.Hahn 2Tlg vol. Durch 3/4" | Boisseau 2 pz passage total 3/4" 316 | Válvula bola 2 pz paso total 3/4" 316 | 23.27
982100000 | Valvola 2pz passaggio totale 1" 316 | Ball valve 2pcs full port 1" 316 | Kug.Hahn 2Tlg vol. Durch 1" | Boisseau 2 pz passage total 1" 316 | Válvula bola 2 pz paso total 1" 316 | 33.65
982114000 | Valvola 2pz passaggio totale 1"1/4 316 | Ball valve 2pcs full port 1"1/4 316 | Kug.Hahn 2Tlg vol. Durch 1"1/4 | Boisseau 2 pz passage total 1"1/4 316 | Válvula bola 2 pz paso total 1"1/4 316 | 52.51
982112000 | Valvola 2pz passaggio totale 1"1/2 316 | Ball valve 2pcs full port 1"1/2 316 | Kug.Hahn 2Tlg vol. Durch 1"1/2 | Boisseau 2 pz passage total 1"1/2 316 | Válvula bola 2 pz paso total 1"1/2 316 | 78.79
982200000 | Valvola 2pz passaggio totale 2" 316 | Ball valve 2pcs full port 2" 316 | Kug.Hahn 2Tlg vol. Durch 2" | Boisseau 2 pz passage total 2" 316 | Válvula bola 2 pz paso total 2" 316 | 105.55
982212000 | Valvola 2pz passaggio totale 2"1/2 316 | Ball valve 2pcs full port 2"1/2 316 | Kug.Hahn 2Tlg vol. Durch 2"1/2 | Boisseau 2 pz passage total 2"1/2 316 | Válvula bola 2 pz paso total 2"1/2 316 | 255.37
982300000 | Valvola 2pz passaggio totale 3" 316 | Ball valve 2pcs full port 3" 316 | Kug.Hahn 2Tlg vol. Durch 3" | Boisseau 2 pz passage total 3" 316 | Válvula bola 2 pz paso total 3" 316 | 378.42
983104000 | Valvola 3pz passaggio totale 1/4" 316 | Ball valve 3pcs full port 1/4" 316 | Kug.Hahn 3Tlg vol. Durch 1/4" | Boisseau 3 pz passage total 1/4" 316 | Válvula bola 3 pz paso total 1/4" 316 | 32.54
983308000 | Valvola 3pz passaggio totale 3/8" 316 | Ball valve 3pcs full port 3/8" 316 | Kug.Hahn 3Tlg vol. Durch 3/8" | Boisseau 3 pz passage total 3/8" 316 | Válvula bola 3 pz paso total 3/8" 316 | 32.54
983102000 | Valvola 3pz passaggio totale 1/2" 316 | Ball valve 3pcs full port 1/2" 316 | Kug.Hahn 3Tlg vol. Durch 1/2" | Boisseau 3 pz passage total 1/2" 316 | Válvula bola 3 pz paso total 1/2" 316 | 35.25
983304000 | Valvola 3pz passaggio totale 3/4" 316 | Ball valve 3pcs full port 3/4" 316 | Kug.Hahn 3Tlg vol. Durch 3/4" | Boisseau 3 pz passage total 3/4" 316 | Válvula bola 3 pz paso total 3/4" 316 | 48.16
983100000 | Valvola 3pz passaggio totale 1" 316 | Ball valve 3pcs full port 1" 316 | Kug.Hahn 3Tlg vol. Durch 1" | Boisseau 3 pz passage total 1" 316 | Válvula bola 3 pz paso total 1" 316 | 64.2
983114000 | Valvola 3pz passaggio totale 1"1/4 316 | Ball valve 3pcs full port 1"1/4 316 | Kug.Hahn 3Tlg vol. Durch 1"1/4 | Boisseau 3 pz passage total 1"1/4 316 | Válvula bola 3 pz paso total 1"1/4 316 | 100.62
983112000 | Valvola 3pz passaggio totale 1"1/2 316 | Ball valve 3pcs full port 1"1/2 316 | Kug.Hahn 3Tlg vol. Durch 1"1/2 | Boisseau 3 pz passage total 1"1/2 316 | Válvula bola 3 pz paso total 1"1/2 316 | 140.61
983200000 | Valvola 3pz passaggio totale 2" 316 | Ball valve 3pcs full port 2" 316 | Kug.Hahn 3Tlg vol. Durch 2" | Boisseau 3 pz passage total 2" 316 | Válvula bola 3 pz paso total 2" 316 | 193.8
983212000 | Valvola 3pz passaggio totale 2"1/2 316 | Ball valve 3pcs full port 2"1/2 316 | Kug.Hahn 3Tlg vol. Durch 2"1/2 | Boisseau 3 pz passage total 2"1/2 316 | Válvula bola 3 pz paso total 2"1/2 316 | 402.6
983300000 | Valvola 3pz passaggio totale 3" 316 | Ball valve 3pcs full port 3" 316 | Kug.Hahn 3Tlg vol. Durch 3" | Boisseau 3 pz passage total 3" 316 | Válvula bola 3 pz paso total 3" 316 | 637.92
983400000 | Valvola 3pz passaggio totale 4" 316 | Ball valve 3pcs full port 4" 316 | Kug.Hahn 3Tlg vol. Durch 4" | Boisseau 3 pz passage total 4" 316 | Válvula bola 3 pz paso total 4" 316 | 1077.07
983104001 | Valv. 3pz P/T saldare a tasca 1/4" 316 | Ball valve 3pcs F/P socket welding 1/4" | Kug.Hahn 3Tlg Einst.Schw 1/4" | Boisseau 3 pz passage total 1/4" SW 316 | Válvula bola 3 pz p./total 1/4" SW 316 | 32.54
983308001 | Valv. 3pz P/T saldare a tasca 3/8" 316 | Ball valve 3pcs F/P socket welding 3/8" | Kug.Hahn 3Tlg Einst.Schw 3/8" | Boisseau 3 pz passage total 3/8" SW 316 | Válvula bola 3 pz p./total 3/8" SW 316 | 32.54
983102001 | Valv. 3pz P/T saldare a tasca 1/2" 316 | Ball valve 3pcs F/P socket welding 1/2" | Kug.Hahn 3Tlg Einst.Schw 1/2" | Boisseau 3 pz passage total 1/2" SW 316 | Válvula bola 3 pz p./total 1/2" SW 316 | 35.25
983304001 | Valv. 3pz P/T saldare a tasca 3/4" 316 | Ball valve 3pcs F/P socket welding 3/4" | Kug.Hahn 3Tlg Einst.Schw 3/4" | Boisseau 3 pz passage total 3/4" SW 316 | Válvula bola 3 pz p./total 3/4" SW 316 | 48.16
983100001 | Valv. 3pz P/T saldare a tasca 1" 316 | Ball valve 3pcs F/P socket welding 1" | Kug.Hahn 3Tlg Einst.Schw 1" | Boisseau 3 pz passage total 1" SW 316 | Válvula bola 3 pz p./total 1" SW 316 | 64.2
983114001 | Valv. 3pz P/T saldare a tasca 1"1/4 316 | Ball valve 3pcs F/P socket welding 1"1/4 | Kug.Hahn 3Tlg Einst.Schw 1"1/4 | Boisseau 3 pz passage total 1"1/4 SW 316 | Válvula bola 3 pz p./total 1"1/4 SW 316 | 100.62
983112001 | Valv. 3pz P/T saldare a tasca 1"1/2 316 | Ball valve 3pcs F/P socket welding 1"1/2 | Kug.Hahn 3Tlg Einst.Schw 1"1/2 | Boisseau 3 pz passage total 1"1/2 SW 316 | Válvula bola 3 pz p./total 1"1/2 SW 316 | 140.61
983200001 | Valv. 3pz P/T saldare a tasca 2" 316 | Ball valve 3pcs F/P socket welding 2" | Kug.Hahn 3Tlg Einst.Schw 2" | Boisseau 3 pz passage total 2" SW 316 | Válvula bola 3 pz p./total 2" SW 316 | 193.8
983212001 | Valv. 3pz P/T saldare a tasca 2"1/2 316 | Ball valve 3pcs F/P socket welding 2"1/2 | Kug.Hahn 3Tlg Einst.Schw 2"1/2 | Boisseau 3 pz passage total 2"1/2 SW 316 | Válvula bola 3 pz p./total 2"1/2 SW 316 | 402.6
983300001 | Valv. 3pz P/T saldare a tasca 3" 316 | Ball valve 3pcs F/P socket welding 3" | Kug.Hahn 3Tlg Einst.Schw 3" | Boisseau 3 pz passage total 3" SW 316 | Válvula bola 3 pz p./total 3" SW 316 | 637.92
983400001 | Valv. 3pz P/T saldare a tasca 4" 316 | Ball valve 3pcs F/P socket welding 4" | Kug.Hahn 3Tlg Einst.Schw 4" | Boisseau 3 pz passage total 4" SW 316 | Válvula bola 3 pz p./total 4" SW 316 | 1077.07
983104002 | Valv. 3pz P/T saldare di testa 1/4" 316 | Ball valve 3pcs F/P butt welding 1/4" | Kug.Hahn 3Tlg Anschweiss 1/4" | Boisseau 3 pz passage total 1/4" BW 316 | Válvula bola 3 pz p./total 1/4" BW 316 | 32.54
983308002 | Valv. 3pz P/T saldare di testa 3/8" 316 | Ball valve 3pcs F/P butt welding 3/8" | Kug.Hahn 3Tlg Anschweiss 3/8" | Boisseau 3 pz passage total 3/8" BW 316 | Válvula bola 3 pz p./total 3/8" BW 316 | 32.54
983102002 | Valv. 3pz P/T saldare di testa 1/2" 316 | Ball valve 3pcs F/P butt welding 1/2" | Kug.Hahn 3Tlg Anschweiss 1/2" | Boisseau 3 pz passage total 1/2" BW 316 | Válvula bola 3 pz p./total 1/2" BW 316 | 35.25
983304002 | Valv. 3pz P/T saldare di testa 3/4" 316 | Ball valve 3pcs F/P butt welding 3/4" | Kug.Hahn 3Tlg Anschweiss 3/4" | Boisseau 3 pz passage total 3/4" BW 316 | Válvula bola 3 pz p./total 3/4" BW 316 | 48.16
983100002 | Valv. 3pz P/T saldare di testa 1" 316 | Ball valve 3pcs F/P butt welding 1" | Kug.Hahn 3Tlg Anschweiss 1" | Boisseau 3 pz passage total 1" BW 316 | Válvula bola 3 pz p./total 1" BW 316 | 64.2
983114002 | Valv. 3pz P/T saldare di testa 1"1/4 316 | Ball valve 3pcs F/P butt welding 1"1/4 | Kug.Hahn 3Tlg Anschweiss 1"1/4 | Boisseau 3 pz passage total 1"1/4 BW 316 | Válvula bola 3 pz p./total 1"1/4 BW 316 | 100.62
983112002 | Valv. 3pz P/T saldare di testa 1"1/2 316 | Ball valve 3pcs F/P butt welding 1"1/2 | Kug.Hahn 3Tlg Anschweiss 1"1/2 | Boisseau 3 pz passage total 1"1/2 BW 316 | Válvula bola 3 pz p./total 1"1/2 BW 316 | 140.61
983200002 | Valv. 3pz P/T saldare di testa 2" 316 | Ball valve 3pcs F/P butt welding 2" | Kug.Hahn 3Tlg Anschweiss 2" | Boisseau 3 pz passage total 2" BW 316 | Válvula bola 3 pz p./total 2" BW 316 | 193.8
983212002 | Valv. 3pz P/T saldare di testa 2"1/2 316 | Ball valve 3pcs F/P butt welding 2"1/2 | Kug.Hahn 3Tlg Anschweiss 2"1/2 | Boisseau 3 pz passage total 2"1/2 BW 316 | Válvula bola 3 pz p./total 2"1/2 BW 316 | 402.6
983300002 | Valv. 3pz P/T saldare di testa 3" 316 | Ball valve 3pcs F/P butt welding 3" | Kug.Hahn 3Tlg Anschweiss 3" | Boisseau 3 pz passage total 3" BW 316 | Válvula bola 3 pz p./total 3" BW 316 | 637.92
983400002 | Valv. 3pz P/T saldare di testa 4" 316 | Ball valve 3pcs F/P butt welding 4" | Kug.Hahn 3Tlg Anschweiss 4" | Boisseau 3 pz passage total 4" BW 316 | Válvula bola 3 pz p./total 4" BW 316 | 1077.07
985102000 | Valvola a sfera wafer 1/2" - 316 | Wafer ball valve 1/2" AISI316 | Kug.Hahn. Wafer 1/2" 1.4401 | Vanne wafer intégral 1/2" AISI316 | Válvula bola con bridas 1/2" AISI316 | 137.63
985304000 | Valvola a sfera wafer 3/4" - 316 | Wafer ball valve 3/4" AISI316 | Kug.Hahn. Wafer 3/4" 1.4401 | Vanne wafer intégral 3/4" AISI316 | Válvula bola con bridas 3/4" AISI316 | 166.14
985100000 | Valvola a sfera wafer 1" - 316 | Wafer ball valve 1" AISI316 | Kug.Hahn. Wafer 1" 1.4401 | Vanne wafer intégral 1" AISI316 | Válvula bola con bridas 1" AISI316 | 183.12
985114000 | Valvola a sfera wafer 1"1/4 - 316 | Wafer ball valve 1"1/4 AISI316 | Kug.Hahn. Wafer 1"1/4 1.4401 | Vanne wafer intégral 1"1/4 AISI316 | Válvula bola con bridas 1"1/4 AISI316 | 299.49
985112000 | Valvola a sfera wafer 1"1/2 - 316 | Wafer ball valve 1"1/2 AISI316 | Kug.Hahn. Wafer 1"1/2 1.4401 | Vanne wafer intégral 1"1/2 AISI316 | Válvula bola con bridas 1"1/2 AISI316 | 354.62
985200000 | Valvola a sfera wafer 2" - 316 | Wafer ball valve 2" AISI316 | Kug.Hahn. Wafer 2" 1.4401 | Vanne wafer intégral 2" AISI316 | Válvula bola con bridas 2" AISI316 | 461.19
985212000 | Valvola a sfera wafer 2"1/2 - 316 | Wafer ball valve 2"1/2 AISI316 | Kug.Hahn. Wafer 2"1/2 1.4401 | Vanne wafer intégral 2"1/2 AISI316 | Válvula bola con bridas 2"1/2 AISI316 | 699.37
985300000 | Valvola a sfera wafer 3" - 316 | Wafer ball valve 3" AISI316 | Kug.Hahn. Wafer 3" 1.4401 | Vanne wafer intégral 3" AISI316 | Válvula bola con bridas 3" AISI316 | 1003.46
985400000 | Valvola a sfera wafer 4" - 316 | Wafer ball valve 4" AISI316 | Kug.Hahn. Wafer 4" 1.4401 | Vanne wafer intégral 4" AISI316 | Válvula bola con bridas 4" AISI316 | 1452.49
986104000 | Valvola ritegno stampata 1/4" 304 | Check valve 1/4" AISI304 - moulded | Rue.Schlag. Ventil 1/4" 1.4301 | Vanne anti-retour 1/4" AISI304 | Válvula de retención 1/4" AISI304 | 35.55
986308000 | Valvola ritegno stampata 3/8" 304 | Check valve 3/8" AISI304 - moulded | Rue.Schlag. Ventil 3/8" 1.4301 | Vanne anti-retour 3/8" AISI304 | Válvula de retención 3/8" AISI304 | 35.55
986102000 | Valvola ritegno stampata 1/2" 304 | Check valve 1/2" AISI304 - moulded | Rue.Schlag. Ventil 1/2" 1.4301 | Vanne anti-retour 1/2" AISI304 | Válvula de retención 1/2" AISI304 | 32.93
986304000 | Valvola ritegno stampata 3/4" 304 | Check valve 3/4" AISI304 - moulded | Rue.Schlag. Ventil 3/4" 1.4301 | Vanne anti-retour 3/4" AISI304 | Válvula de retención 3/4" AISI304 | 40.78
986100000 | Valvola ritegno stampata 1" 304 | Check valve 1" AISI304 - moulded | Rue.Schlag. Ventil 1" 1.4301 | Vanne anti-retour 1" AISI304 | Válvula de retención 1" AISI304 | 47.94
986114000 | Valvola ritegno stampata 1"1/4 304 | Check valve 1"1/4 AISI304 - moulded | Rue.Schlag. Ventil 1"1/4 1.4301 | Vanne anti-retour 1"1/4 AISI304 | Válvula de retención 1"1/4 AISI304 | 70.17
986112000 | Valvola ritegno stampata 1"1/2 304 | Check valve 1"1/2 AISI304 - moulded | Rue.Schlag. Ventil 1"1/2 1.4301 | Vanne anti-retour 1"1/2 AISI304 | Válvula de retención 1"1/2 AISI304 | 87.79
986200000 | Valvola ritegno stampata 2" 304 | Check valve 2" AISI304 - moulded | Rue.Schlag. Ventil 2" 1.4301 | Vanne anti-retour 2" AISI304 | Válvula de retención 2" AISI304 | 161.2
986212000 | Valvola ritegno stampata 2"1/2 304 | Check valve 2"1/2 AISI304 - moulded | Rue.Schlag. Ventil 2"1/2 1.4301 | Vanne anti-retour 2"1/2 AISI304 | Válvula de retención 2"1/2 AISI304 | 311.22
986300000 | Valvola ritegno stampata 3" 304 | Check valve 3" AISI304 - moulded | Rue.Schlag. Ventil 3" 1.4301 | Vanne anti-retour 3" AISI304 | Válvula de retención 3" AISI304 | 430.9
986400000 | Valvola ritegno stampata 4" 304 | Check valve 4" AISI304 - moulded | Rue.Schlag. Ventil 4" 1.4301 | Vanne anti-retour 4" AISI304 | Válvula de retención 4" AISI304 | 718.16
984102000 | Filtro a Y 1/2" AISI316 | Y-strainer 1/2" AISI316 | Y-Filter PN40 1/2" 1.4401 | Filtre Y PN40 1/2" AISI304 | Filtro Y PN40 1/2" AISI304 | 29.91
984304000 | Filtro a Y 3/4" AISI316 | Y-strainer 3/4" AISI316 | Y-Filter PN40 3/4" 1.4401 | Filtre Y PN40 3/4" AISI304 | Filtro Y PN40 3/4" AISI304 | 36.4
984100000 | Filtro a Y 1" AISI316 | Y-strainer 1" AISI316 | Y-Filter PN40 1" 1.4401 | Filtre Y PN40 1" AISI304 | Filtro Y PN40 1" AISI304 | 51.23
984114000 | Filtro a Y 1"1/4 AISI316 | Y-strainer 1"1/4 AISI316 | Y-Filter PN40 1"1/4 1.4401 | Filtre Y PN40 1"1/4 AISI304 | Filtro Y PN40 1"1/4 AISI304 | 77.81
984112000 | Filtro a Y 1"1/2 AISI316 | Y-strainer 1"1/2 AISI316 | Y-Filter PN40 1"1/2 1.4401 | Filtre Y PN40 1"1/2 AISI304 | Filtro Y PN40 1"1/2 AISI304 | 99.08
984200000 | Filtro a Y 2" AISI316 | Y-strainer 2" AISI316 | Y-Filter PN40 2" 1.4401 | Filtre Y PN40 2" AISI304 | Filtro Y PN40 2" AISI304 | 148.46
155308304 | Collare con vite/tassello 3/8" AISI304 | Clamp with screw/plug 3/8" AISI304 | Schelle Schr/Dub 3/8" 1.4301 | Collier avec vis/cheville 3/8" AISI304 | Abrazadera con torn./taco 3/8" AISI304 | 3.11
155102304 | Collare con vite/tassello 1/2" AISI304 | Clamp with screw/plug 1/2" AISI304 | Schelle Schr/Dub 1/2" 1.4301 | Collier avec vis/cheville 1/2" AISI304 | Abrazadera con torn./taco 1/2" AISI304 | 3.11
155304304 | Collare con vite/tassello 3/4" AISI304 | Clamp with screw/plug 3/4" AISI304 | Schelle Schr/Dub 3/4" 1.4301 | Collier avec vis/cheville 3/4" AISI304 | Abrazadera con torn./taco 3/4" AISI304 | 3.38
155100304 | Collare con vite/tassello 1" AISI304 | Clamp with screw/plug 1" AISI304 | Schelle Schr/Dub 1" 1.4301 | Collier avec vis/cheville 1" AISI304 | Abrazadera con torn./taco 1" AISI304 | 3.76
155114304 | Collare con vite/tassello 1"1/4 AISI304 | Clamp with screw/plug 1"1/4 AISI304 | Schelle Schr/Dub 1"1/4 1.4301 | Collier avec vis/cheville 1"1/4 AISI304 | Abrazadera con torn./taco 1"1/4 AISI304 | 4.05
155112304 | Collare con vite/tassello 1"1/2 AISI304 | Clamp with screw/plug 1"1/2 AISI304 | Schelle Schr/Dub 1"1/2 1.4301 | Collier avec vis/cheville 1"1/2 AISI304 | Abrazadera con torn./taco 1"1/2 AISI304 | 4.33
155200304 | Collare con vite/tassello 2" AISI304 | Clamp with screw/plug 2" AISI304 | Schelle Schr/Dub 2" 1.4301 | Collier avec vis/cheville 2" AISI304 | Abrazadera con torn./taco 2" AISI304 | 4.71
155212304 | Collare con vite/tassello 2"1/2 AISI304 | Clamp with screw/plug 2"1/2 AISI304 | Schelle Schr/Dub 2"1/2 1.4301 | Collier avec vis/cheville 2"1/2 AISI304 | Abrazadera con torn./taco 2"1/2 AISI304 | 7.83
155300304 | Collare con vite/tassello 3" AISI304 | Clamp with screw/plug 3" AISI304 | Schelle Schr/Dub 3" 1.4301 | Collier avec vis/cheville 3" AISI304 | Abrazadera con torn./taco 3" AISI304 | 8.72
155312304 | Collare con vite/tassello 3"1/2 AISI304 | Clamp with screw/plug 3"1/2 AISI304 | Schelle Schr/Dub 3"1/2 1.4301 | Collier avec vis/cheville 3"1/2 AISI304 | Abrazadera con torn./taco 3"1/2 AISI304 | 10.08
155400304 | Collare con vite/tassello 4" AISI304 | Clamp with screw/plug 4" AISI304 | Schelle Schr/Dub 4" 1.4301 | Collier avec vis/cheville 4" AISI304 | Abrazadera con torn./taco 4" AISI304 | 11.19
155500304 | Collare con vite/tassello 5" AISI304 | Clamp with screw/plug 5" AISI304 | Schelle Schr/Dub 5" 1.4301 | Collier avec vis/cheville 5" AISI304 | Abrazadera con torn./taco 5" AISI304 | 14.57
155600304 | Collare con vite/tassello 6" AISI304 | Clamp with screw/plug 6" AISI304 | Schelle Schr/Dub 6" 1.4301 | Collier avec vis/cheville 6" AISI304 | Abrazadera con torn./taco 6" AISI304 | 16.29
155800304 | Collare con vite/tassello 8" AISI304 | Clamp with screw/plug 8" AISI304 | Schelle Schr/Dub 8" 1.4301 | Collier avec vis/cheville 8" AISI304 | Abrazadera con torn./taco 8" AISI304 | 20.33
156308304 | Collare senza vite-tass. 3/8" inox 304 | Clamp 3/8" AISI304 | Rohrschelle 3/8" 1.4301 | Collier 3/8" AISI304 | Abrazadera 3/8" AISI304 | 2.85
156102304 | Collare senza vite-tass. 1/2" inox 304 | Clamp 1/2" AISI304 | Rohrschelle 1/2" 1.4301 | Collier 1/2" AISI304 | Abrazadera 1/2" AISI304 | 2.74
156304304 | Collare senza vite-tass. 3/4" inox 304 | Clamp 3/4" AISI304 | Rohrschelle 3/4" 1.4301 | Collier 3/4" AISI304 | Abrazadera 3/4" AISI304 | 2.84
156100304 | Collare senza vite-tass. 1" inox 304 | Clamp 1" AISI304 | Rohrschelle 1" 1.4301 | Collier 1" AISI304 | Abrazadera 1" AISI304 | 3.17
156114304 | Collare senza vite-tass. 1"1/4 inox 304 | Clamp 1"1/4 AISI304 | Rohrschelle 1"1/4 1.4301 | Collier 1"1/4 AISI304 | Abrazadera 1"1/4 AISI304 | 3.51
156112304 | Collare senza vite-tass. 1"1/2 AISI304 | Clamp without dowel/screw 1"1/2 AISI304 | Schelle ohne Dübel/Schraube 1"1/2 1.4301 | Collier sans cheville/vis 1"1/2 AISI304 | Abrazadera sin torn./taco 1"1/2 AISI304 | 3.79
156200304 | Collare senza vite-tass. 2" AISI304 | Clamp without dowel/screw 2" AISI304 | Schelle ohne Dübel/Schraube 2" 1.4301 | Collier sans cheville/vis 2" AISI304 | Abrazadera sin torn./taco 2" AISI304 | 4.13
156212304 | Collare senza vite-tass. 2"1/2 inox 304 | Clamp 2"1/2 AISI304 | Rohrschelle 2"1/2 1.4301 | Collier 2"1/2 AISI304 | Abrazadera 2"1/2 AISI304 | 7.11
156300304 | Collare senza vite-tass. 3" inox 304 | Clamp 3" AISI304 | Rohrschelle 3" 1.4301 | Collier 3" AISI304 | Abrazadera 3" AISI304 | 7.76
156312304 | Collare senza vite-tass. 3"1/2 inox 304 | Clamp 3"1/2 AISI304 | Rohrschellen 3"1/2 1.4301 | Collier 3"1/2 AISI304 | Abrazadera 3"1/2 AISI304 | 8.8
156400304 | Collare senza vite-tass. 4" AISI304 | Clamp without dowel/screw 4" AISI304 | Schelle ohne Dübel/Schraube 4" 1.4301 | Collier sans cheville/vis 4" AISI304 | Abrazadera sin torn./taco 4" AISI304 | 8.99
156500304 | Collare senza vite-tass. 5" AISI304 | Clamp without dowel/screw 5" AISI304 | Schelle ohne Dübel/Schraube 5" 1.4301 | Collier sans cheville/vis 5" AISI304 | Abrazadera sin torn./taco 5" AISI304 | 13.06
156600304 | Collare senza vite-tass. 6" AISI304 | Clamp without dowel/screw 6" AISI304 | Schelle ohne Dübel/Schraube 6" 1.4301 | Collier sans cheville/vis 6" AISI304 | Abrazadera sin torn./taco 6" AISI304 | 14.95
156800304 | Collare senza vite-tass. 8" AISI304 | Clamp without dowel/screw 8" AISI304 | Schelle ohne Dübel/Schraube 8" 1.4301 | Collier sans cheville/vis 8" AISI304 | Abrazadera sin torn./taco 8" AISI304 | 18.45
156150304G | Collare con gomma 15 mm inox 304 | Clamp with rubber 15 mm AISI304 | Schelle M/Gummi 15 mm 1.4301 | Collier isophonique 15 mm AISI304 | Abrazadera isofónica 15 mm AISI304 | 5.31
156308304G | Collare con gomma 3/8" inox 304 | Clamp with rubber 3/8" AISI304 | Schelle M/Gummi 3/8" 1.4301 | Collier isophonique 3/8" AISI304 | Abrazadera isofónica 3/8" AISI304 | 5.31
156102304G | Collare con gomma 1/2" inox 304 | Clamp with rubber 1/2" AISI304 | Schelle M/Gummi 1/2" 1.4301 | Collier isophonique 1/2" AISI304 | Abrazadera isofónica 1/2" AISI304 | 5.42
156304304G | Collare con gomma 3/4" inox 304 | Clamp with rubber 3/4" AISI304 | Schelle M/Gummi 3/4" 1.4301 | Collier isophonique 3/4" AISI304 | Abrazadera isofónica 3/4" AISI304 | 5.63
156100304G | Collare con gomma 1" inox 304 | Clamp with rubber 1" AISI304 | Schelle M/Gummi 1" 1.4301 | Collier isophonique 1" AISI304 | Abrazadera isofónica 1" AISI304 | 5.96
156114304G | Collare con gomma 1"1/4 inox 304 | Clamp with rubber 1"1/4 AISI304 | Schelle M/Gummi 1"1/4 1.4301 | Collier isophonique 1"1/4 AISI304 | Abrazadera isofónica 1"1/4 AISI304 | 6.94
156112304G | Collare con gomma 1"1/2 inox 304 | Clamp with rubber 1"1/2 AISI304 | Schelle M/Gummi 1"1/2 1.4301 | Collier isophonique 1"1/2 AISI304 | Abrazadera isofónica 1"1/2 AISI304 | 7.58
156200304G | Collare con gomma 2" AISI304 | Clamp with rubber 2" AISI304 | Schelle mit Gummi 2" 1.4301 | Collier isophonique 2" AISI304 | Abrazadera isofónica 2" AISI304 | 8.23
156212304G | Collare con gomma 2"1/2 inox 304 | Clamp with rubber 2"1/2 AISI304 | Schelle M/Gummi 2"1/2 1.4301 | Collier isophonique 2"1/2 AISI304 | Abrazadera isofónica 2"1/2 AISI304 | 11.51
156300304G | Collare con gomma 3" inox 304 | Clamp with rubber 3" AISI304 | Schelle M/Gummi 3" 1.4301 | Collier isophonique 3" AISI304 | Abrazadera isofónica 3" AISI304 | 12.47
156400304G | Collare con gomma 4" AISI304 | Clamp with rubber 4" AISI304 | Schelle mit Gummi 4" 1.4301 | Collier isophonique 4" AISI304 | Abrazadera isofónica 4" AISI304 | 15.06
158216008K | Kit vite + tassello + dado M8 | Kit screw + plug + back nut M8 | Kit Holzschraube+Dubel+6Kunt Gege. M8 | Kit vis + cheville + écrou M8 | Kit tornillo + taco + turca hexag. M8 | 4.57
158216010K | Kit vite + tassello + dado M10 | Kit screw + plug + back nut M10 | Kit Holzschraube+Dubel+6Kunt Gege. M10 | Kit vis + cheville + écrou M10 | Kit tornillo + taco + turca hexag. M10 | 6.32
158216008 | Vite ferro-legno M8x100 AISI304 | Bolt-wood screw M8x100 AISI304 | Holzschrauben 8Ma x100 1.4301 | Vis double filet 8Max100 AISI304 | Tornillo doble rosca 8Max100 AISI304 | 1.25
158216010 | Vite ferro-legno M10x120 AISI304 | Bolt-wood screw M10x120 AISI304 | Holzschrauben 10Ma x120 1.4301 | Vis double filet 10Max120 AISI304 | Tornillo doble rosca 10Max120 AISI304 | 1.86
157027000 | Profilo 27x18x1,2 L=2 m AISI304 | Fixing rail 27x18x1,2 L=2 m AISI304 | Schienen 27x18x1,2 2 m 1.4301 | Rail 27x18x1,25 2 m AISI304 | Guía perforada 27x18x1,25 2 m AISI304 | 81.55
158212045 | Angolo 135° per profilo 27x18 AISI304 | 135° angle for fixing rail 27x18 AISI304 | 135° Winkel Prof. 27 1.4301 | Equerre 135° rail 27 AISI 304 | Escuadra de montaje 135° guía 27 AISI304 | 7.78
158212090 | Angolo 90° per profilo 27x18 AISI304 | 90° angle for fixing rail 27x18 AISI304 | 90° Winkel Prof. 27 1.4301 | Equerre 90° rail 27 AISI 304 | Escuadra de montaje 90° guía 27 AISI304 | 7.78
158213008 | Dado rettangolare M8 AISI304 | Rectangular nut M8 AISI304 | Muttern M 8 1.4301 | Écrou rectangulaire M8 AISI304 | Tuerca guía M 8 AISI304 | 2.01
158213010 | Dado rettangolare M10 AISI304 | Rectangular nut M10 AISI304 | Muttern M 10 1.4301 | Écrou rectangulaire M10 AISI304 | Tuerca guía M 10 AISI304 | 2.01
158219008 | Tronchetto filettato M8x30 AISI304 | Threaded rod M8x30 AISI304 | Gewindestange M 8x30 1.4301 | Tige filetée M 8x30 AISI304 | Espárrago separador M 8x30 AISI304 | 2.07
158219010 | Tronchetto filettato M10x30 AISI304 | Threaded rod M10x30 AISI304 | Gewindestange M10x30 1.4301 | Tige filetée M 10x30 AISI304 | Espárrago separador M 10x30 AISI304 | 3.58
158215008 | Dado esagonale DIN 934 M8 AISI304 | Back nut DIN 934 M8 AISI304 | 6K G.Mutter DIN934 M 8 1.4301 | Écrou hexagonal DIN934 M8 AISI304 | Tuerca hexagonal DIN934 M8 AISI304 | 0.39
158215010 | Dado esagonale DIN 934 M10 AISI304 | Back nut DIN 934 M10 AISI304 | 6K G.Mutter DIN934 M 10 1.4301 | Écrou hexagonal DIN934 M10 AISI304 | Tuerca hexagonal DIN934 M10 AISI304 | 0.46
158218008 | Rondella 8Ma DIN9021 AISI304 | Washers DIN9021 8Ma AISI304 | Unt.Scheib DIN9021 8Ma 1.4301 | Rondelle DIN9021 8Ma AISI304 | Arandela plana DIN9021 8Ma AISI304 | 0.42
158218010 | Rondella 10Ma DIN9021 AISI304 | Washers DIN9021 10Ma AISI304 | Unt.Scheib DIN9021 10Ma 1.4301 | Rondelle DIN9021 10Ma AISI304 | Arandela plana DIN9021 10Ma AISI304 | 0.74
158220008 | Manicotto 8Max30 AISI304 | Stud connector M8x30 AISI304 | Gewindemuf. 8Max30 1.4301 | Raccord de Jonction FF M 8x30 AISI304 | Manguito separador M 8x30 AISI304 | 2.54
158220010 | Manicotto 10Max30 AISI304 | Stud connector M10x30 AISI304 | Gewindemuf. 10Max30 1.4301 | Raccord de Jonction FF M 10x30 AISI304 | Manguito separador M 10x30 AISI304 | 2.64
158264008 | Barra filettata M 8 L=1 m 304 | Threaded rod M8 L=1 m AISI304 | Gewindestange 8Ma Mt1 1.4301 | Tige filetée M8 1 m AISI304 | Varilla roscada M8 1 m AISI304 | 11.97
158264010 | Barra filettata M 10 L=1 m 304 | Threaded rod M10 L=1 m AISI304 | Gewindestange 10Ma Mt1 1.4301 | Tige filetée M10 1 m AISI304 | Varilla roscada M10 1 m AISI304 | 18.86
158263008 | Flangia a muro rettangolare M 8 AISI304 | Fixing flange M8 AISI304 | Wandflansche 8Ma 1.4301 | Base de fixation 8Ma AISI304 | Pletina fijación 8Ma AISI304 | 3.09
158263010 | Flangia a muro rettangolare M 10 AISI304 | Fixing flange M10 AISI304 | Wandflansche 10Ma 1.4301 | Base de fixation 10Ma AISI304 | Pletina fijación 10Ma AISI304 | 3.62
159308304 | Cavallotto 3/8" M6 AISI304 | U-bolt clamp 3/8" M6 AISI304 | Stahlbuegel 3/8" M 6 1.4301 | Étrier avec ecrous 3/8" M6 AISI 304 | Abarcon 3/8" M6 AISI304 | 2.01
159102304 | Cavallotto 1/2" M6 AISI304 | U-bolt clamp 1/2" M6 AISI304 | Stahlbuegel 1/2" M 6 1.4301 | Étrier avec ecrous 1/2" M6 AISI 304 | Abarcon 1/2" M6 AISI304 | 2.1
159304304 | Cavallotto 3/4" M6 AISI304 | U-bolt clamp 3/4" M6 AISI304 | Stahlbuegel 3/4" M 6 1.4301 | Étrier avec ecrous 3/4" M6 AISI 304 | Abarcon 3/4" M6 AISI304 | 2.31
159100304 | Cavallotto 1" M6 AISI304 | U-bolt clamp 1" M6 AISI304 | Stahlbuegel 1" M 6 1.4301 | Étrier avec ecrous 1" M6 AISI 304 | Abarcon 1" M6 AISI304 | 2.44
159114304 | Cavallotto 1"1/4 M6 AISI304 | U-bolt clamp 1"1/4 M6 AISI304 | Stahlbuegel 1"1/4 M 6 1.4301 | Étrier avec ecrous 1"1/4 M6 AISI 304 | Abarcon 1"1/4 M6 AISI304 | 2.54
159112304 | Cavallotto 1"1/2 M8 AISI304 | U-bolt clamp 1"1/2 M8 AISI304 | Stahlbuegel 1"1/2 M 8 1.4301 | Étrier avec ecrous 1"1/2 M8 AISI 304 | Abarcon 1"1/2 M8 AISI304 | 2.98
159200304 | Cavallotto 2" M8 AISI304 | U-bolt clamp 2" M8 AISI304 | Stahlbuegel 2" M 8 1.4301 | Étrier avec ecrous 2" M8 AISI 304 | Abarcon 2" M8 AISI304 | 4.97
159212304 | Cavallotto 2"1/2 M8 AISI304 | U-bolt clamp 2"1/2 M8 AISI304 | Stahlbuegel 2"1/2 M 8 1.4301 | Étrier avec ecrous 2"1/2 M8 AISI 304 | Abarcon 2"1/2 M8 AISI304 | 5.83
159300304 | Cavallotto 3" M 8 AISI304 | U-bolt clamp 3" M8 AISI304 | Stahlbuegel 3" M 8 1.4301 | Étrier avec ecrous 3" M8 AISI 304 | Abarcon 3" M8 AISI304 | 6.49
159400304 | Cavallotto 4" M10 AISI304 | U-bolt clamp 4" M10 AISI304 | Stahlbuegel 4" M10 1.4301 | Étrier avec ecrous 4" M10 AISI 304 | Abarcon 4" M10 AISI304 | 9.78
159500304 | Cavallotto 5" M10 AISI304 | U-bolt clamp 5" M10 AISI304 | Stahlbuegel 5" M10 1.4301 | Étrier avec ecrous 5" M10 AISI 304 | Abarcon 5" M10 AISI304 | 12.41
159600304 | Cavallotto 6" M10 AISI304 | U-bolt clamp 6" M10 AISI304 | Stahlbuegel 6" M10 1.4301 | Étrier avec ecrous 6" M10 AISI 304 | Abarcon 6" M10 AISI304 | 14.18
159800304 | Cavallotto 8" M10 AISI304 | U-bolt clamp 8" M10 AISI304 | Stahlbuegel 8" M10 1.4301 | Étrier avec ecrous 8" M10 AISI 304 | Abarcon 8" M10 AISI304 | 17.29
1591000304 | Cavallotto 10" M10 AISI304 | U-bolt clamp 10" M10 AISI304 | Stahlbuegel 10" M10 1.4301 | Étrier avec ecrous 10" M10 AISI 304 | Abarcon 10" M10 AISI304 | 19.95
1590038304 | Cavallotto 38 mm M6 AISI304 | U-bolt clamp 38 mm M6 AISI304 | Stahlbuegel 38 mm M 6 1.4301 | Étrier avec ecrous D=38 M6 AISI 304 | Abarcon D=38 mm M6 AISI304 | 2.85
1590054304 | Cavallotto 54 mm M8 AISI304 | U-bolt clamp 54 mm M8 AISI304 | Stahlbuegel 54 mm M 8 1.4301 | Étrier avec ecrous D=54 M8 AISI 304 | Abarcon D=54 mm M8 AISI304 | 5
1590065304 | Cavallotto 65 mm M8 AISI304 | U-bolt clamp 65 mm M8 AISI304 | Stahlbuegel 65 mm M 8 1.4301 | Étrier avec ecrous D=65 M8 AISI 304 | Abarcon D=65 mm M8 AISI304 | 5.46
1590070304 | Cavallotto 70 mm M8 AISI304 | U-bolt clamp 70 mm M8 AISI304 | Stahlbuegel 70 mm M 8 1.4301 | Étrier avec ecrous D=70 M8 AISI 304 | Abarcon D=70 mm M8 AISI304 | 5.64
1590084304 | Cavallotto 84 mm M8 AISI304 | U-bolt clamp 84 mm M8 AISI304 | Stahlbuegel 84 mm M 8 1.4301 | Étrier avec ecrous D=84 M8 AISI 304 | Abarcon D=84 mm M8 AISI304 | 6.69
1590104304 | Cavallotto 104 mm M10 AISI304 | U-bolt clamp 104 mm M10 AISI304 | Stahlbuegel 104 mm M10 1.4301 | Étrier avec ecrous D=104 M10 AISI 304 | Abarcon D=104 mm M10 AISI304 | 11.06
1590129304 | Cavallotto 129 mm M10 AISI304 | U-bolt clamp 129 mm M10 AISI304 | Stahlbuegel 129 mm M10 1.4301 | Étrier avec ecrous D=129 M10 AISI 304 | Abarcon D=129 mm M10 AISI304 | 13.15
1590154304 | Cavallotto 154 mm M10 AISI304 | U-bolt clamp 154 mm M10 AISI304 | Stahlbuegel 154 mm M10 1.4301 | Étrier avec ecrous D=154 M10 AISI 304 | Abarcon D=154 mm M10 AISI304 | 14.79
1590204304 | Cavallotto 204 mm M10 AISI304 | U-bolt clamp 204 mm M10 AISI304 | Stahlbuegel 204 mm M10 1.4301 | Étrier avec ecrous D=204 M10 AISI 304 | Abarcon D=204 mm M10 AISI304 | 17.67
1590254304 | Cavallotto 254 mm M10 AISI304 | U-bolt clamp 254 mm M10 AISI304 | Stahlbuegel 254 mm M10 1.4301 | Étrier avec ecrous D=254 M10 AISI 304 | Abarcon D=254 mm M10 AISI304 | 21.13
1590304304 | Cavallotto 304 mm M10 AISI304 | U-bolt clamp 304 mm M10 AISI304 | Stahlbuegel 304 mm M10 1.4301 | Étrier avec ecrous D=304 M10 AISI 304 | Abarcon D=304 mm M10 AISI304 | 24.21
1590354304 | Cavallotto 354 mm M10 AISI304 | U-bolt clamp 354 mm M10 AISI304 | Stahlbuegel 354 mm M10 1.4301 | Étrier avec ecrous D=354 M10 AISI 304 | Abarcon D=354 mm M10 AISI304 | 29.03
231280304 | Mensola a parete 32x20x2 L=280 304 | Wall bracket 32x20x2 L=280 304 | Fertigkonsole 32x20x2 L=280 1.4301 | Console 32x20x2 L=280 AISI304 | Soporte pared 32x20x2 L=280 AISI304 | 30.08
231600304 | Mensola a parete 40x60x2 L=600 304 | Wall bracket 40x60x2 L=600 304 | Fertigkonsole 40x60x2 L=600 1.4301 | Console 40x60x2 L=600 AISI304 | Soporte pared 40x60x2 L=600 AISI304 | 120.29
268108001 | Manicotto zincato 1/8" | Socket 1/8" - galvanized | Muffen G.L. 1/8" verz. | Manchon galvanisé 1/8" | Manguito galvanizado 1/8" | 0.71
268104001 | Manicotto zincato 1/4" | Socket 1/4" - galvanized | Muffen G.L. 1/4" verz. | Manchon galvanisé 1/4" | Manguito galvanizado 1/4" | 0.64
268308001 | Manicotto zincato 3/8" | Socket 3/8" - galvanized | Muffen G.L. 3/8" verz. | Manchon galvanisé 3/8" | Manguito galvanizado 3/8" | 0.64
268102001 | Manicotto zincato 1/2" | Socket 1/2" - galvanized | Muffen G.L. 1/2" verz. | Manchon galvanisé 1/2" | Manguito galvanizado 1/2" | 0.71
268304001 | Manicotto zincato 3/4" | Socket 3/4" - galvanized | Muffen G.L. 3/4" verz. | Manchon galvanisé 3/4" | Manguito galvanizado 3/4" | 0.94
268100001 | Manicotto zincato 1" | Socket 1" - galvanized | Muffen G.L. 1" verz. | Manchon galvanisé 1" | Manguito galvanizado 1" | 1.39
268114001 | Manicotto zincato 1"1/4 | Socket 1"1/4 - galvanized | Muffen G.L. 1"1/4 verz. | Manchon galvanisé 1"1/4 | Manguito galvanizado 1"1/4 | 2.12
268112001 | Manicotto zincato 1"1/2 | Socket 1"1/2 - galvanized | Muffen G.L. 1"1/2 verz. | Manchon galvanisé 1"1/2 | Manguito galvanizado 1"1/2 | 2.6
268200001 | Manicotto zincato 2" | Socket 2" - galvanized | Muffen G.L. 2" verz. | Manchon galvanisé 2" | Manguito galvanizado 2" | 3.58
268212001 | Manicotto zincato 2"1/2 | Socket 2"1/2 - galvanized | Muffen G.L. 2"1/2 verz. | Manchon galvanisé 2"1/2 | Manguito galvanizado 2"1/2 | 5.63
268300001 | Manicotto zincato 3" | Socket 3" - galvanized | Muffen G.L. 3" verz. | Manchon galvanisé 3" | Manguito galvanizado 3" | 7.96
268400001 | Manicotto zincato 4" | Socket 4" - galvanized | Muffen G.L. 4" verz. | Manchon galvanisé 4" | Manguito galvanizado 4" | 15.56
268500001 | Manicotto zincato 5" | Socket 5" - galvanized | Muffen G.L. 5" verz. | Manchon galvanisé 5" | Manguito galvanizado 5" | 38.69
268600001 | Manicotto zincato 6" | Socket 6" - galvanized | Muffen G.L. 6" verz. | Manchon galvanisé 6" | Manguito galvanizado 6" | 71.03
268108000 | Manicotto nero 1/8" | Socket 1/8" - black | Muffen G.L. 1/8" schw. | Manchon noir 1/8" | Manguito negro 1/8" | 0.69
268104000 | Manicotto nero 1/4" | Socket 1/4" - black | Muffen G.L. 1/4" schw. | Manchon noir 1/4" | Manguito negro 1/4" | 0.57
268308000 | Manicotto nero 3/8" | Socket 3/8" - black | Muffen G.L. 3/8" schw. | Manchon noir 3/8" | Manguito negro 3/8" | 0.59
268102000 | Manicotto nero 1/2" | Socket 1/2" - black | Muffen G.L. 1/2" schw. | Manchon noir 1/2" | Manguito negro 1/2" | 0.62
268304000 | Manicotto nero 3/4" | Socket 3/4" - black | Muffen G.L. 3/4" schw. | Manchon noir 3/4" | Manguito negro 3/4" | 0.78
268100000 | Manicotto nero 1" | Socket 1" - black | Muffen G.L. 1" schw. | Manchon noir 1" | Manguito negro 1" | 1.18
268114000 | Manicotto nero 1"1/4 | Socket 1"1/4 - black | Muffen G.L. 1"1/4 schw. | Manchon noir 1"1/4 | Manguito negro 1"1/4 | 1.75
268112000 | Manicotto nero 1"1/2 | Socket 1"1/2 - black | Muffen G.L. 1"1/2 schw. | Manchon noir 1"1/2 | Manguito negro 1"1/2 | 2.16
268200000 | Manicotto nero 2" | Socket 2" - black | Muffen G.L. 2" schw. | Manchon noir 2" | Manguito negro 2" | 2.94
268212000 | Manicotto nero 2"1/2 | Socket 2"1/2 - black | Muffen G.L. 2"1/2 schw. | Manchon noir 2"1/2 | Manguito negro 2"1/2 | 4.67
268300000 | Manicotto nero 3" | Socket 3" - black | Muffen G.L. 3" schw. | Manchon noir 3" | Manguito negro 3" | 6.58
268400000 | Manicotto nero 4" | Socket 4" - black | Muffen G.L. 4" schw. | Manchon noir 4" | Manguito negro 4" | 13.01
268500000 | Manicotto nero 5" | Socket 5" - black | Muffen G.L. 5" schw. | Manchon noir 5" | Manguito negro 5" | 32.29
268600000 | Manicotto nero 6" | Socket 6" - black | Muffen G.L. 6" schw. | Manchon noir 6" | Manguito negro 6" | 59.2
268104102 | Mezzo manicotto nero 1/4" | Half socket 1/4" - black | Muffen H.L. 1/4" schw. | Demi manchon noir 1/4" | Medio manguito negro 1/4" | 0.46
268308102 | Mezzo manicotto nero 3/8" | Half socket 3/8" - black | Muffen H.L. 3/8" schw. | Demi manchon noir 3/8" | Medio manguito negro 3/8" | 0.48
268102120 | Mezzo manicotto nero 1/2" | Half socket 1/2" - black | Muffen H.L. 1/2" schw. | Demi manchon noir 1/2" | Medio manguito negro 1/2" | 0.54
268304102 | Mezzo manicotto nero 3/4" | Half socket 3/4" - black | Muffen H.L. 3/4" schw. | Demi manchon noir 3/4" | Medio manguito negro 3/4" | 0.71
268100102 | Mezzo manicotto nero 1" | Half socket 1" - black | Muffen H.L. 1" schw. | Demi manchon noir 1" | Medio manguito negro 1" | 1.01
268114102 | Mezzo manicotto nero 1"1/4 | Half socket 1"1/4 - black | Muffen H.L. 1"1/4 schw. | Demi manchon noir 1"1/4 | Medio manguito negro 1"1/4 | 1.42
268112102 | Mezzo manicotto nero 1"1/2 | Half socket 1"1/2 - black | Muffen H.L. 1"1/2 schw. | Demi manchon noir 1"1/2 | Medio manguito negro 1"1/2 | 1.78
268200102 | Mezzo manicotto nero 2" | Half socket 2" - black | Muffen H.L. 2" schw. | Demi manchon noir 2" | Medio manguito negro 2" | 2.45
268212102 | Mezzo manicotto nero 2"1/2 | Half socket 2"1/2 - black | Muffen H.L. 2"1/2 schw. | Demi manchon noir 2"1/2 | Medio manguito negro 2"1/2 | 3.85
268300102 | Mezzo manicotto nero 3" | Half socket 3" - black | Muffen H.L. 3" schw. | Demi manchon noir 3" | Medio manguito negro 3" | 5.5
268400102 | Mezzo manicotto nero 4" | Half socket 4" - black | Muffen H.L. 4" schw. | Demi manchon noir 4" | Medio manguito negro 4" | 10.65
600308100 | Tronchetto 3/8"x100 | Stub end 3/8"x100 - black | Anschweissende 3/8"x100 | Demi mamelon noir 3/8" L=100 | Entronque N 3/8" L=100 | 1.07
600102100 | Tronchetto 1/2"x100 | Stub end 1/2"x100 - black | Anschweissende 1/2"x100 | Demi mamelon noir 1/2" L=100 | Entronque N 1/2" L=100 | 1.11
600304100 | Tronchetto 3/4"x100 | Stub end 3/4""x100 - black | Anschweissende 3/4"x100 | Demi mamelon noir 3/4" L=100 | Entronque N 3/4" L=100 | 1.3
600100100 | Tronchetto 1"x100 | Stub end 1"x100 - black | Anschweissende 1"x100 | Demi mamelon noir 1" L=100 | Entronque N 1" L=100 | 1.85
600114100 | Tronchetto 1"1/4x100 | Stub end 1"1/4x100 - black | Anschweissende 1"1/4x100 | Demi mamelon noir 1"1/4 L=100 | Entronque N 1"1/4 L=100 | 2.33
600112100 | Tronchetto 1"1/2x100 | Stub end 1"1/2x100 - black | Anschweissende 1"1/2x100 | Demi mamelon noir 1"1/2 L=100 | Entronque N 1"1/2 L=100 | 2.73
600200100 | Tronchetto 2"x100 | Stub end 2"x100 - black | Anschweissende 2"x100 | Demi mamelon noir 2" L=100 | Entronque N 2" L=100 | 3.32
600212100 | Tronchetto 2"1/2x100 | Stub end 2"1/2x100 - black | Anschweissende 2"1/2x100 | Demi mamelon noir 2"1/2 L=100 | Entronque N 2"1/2 L=100 | 6.9
600300100 | Tronchetto 3"x100 | Stub end 3"x100 - black | Anschweissende 3"x100 | Demi mamelon noir 3" L=100 | Entronque N 3" L=100 | 7.93
600400100 | Tronchetto 4"x100 | Stub end 4"x100 - black | Anschweissende 4"x100 | Demi mamelon noir 4" L=100 | Entronque N 4" L=100 | 13.31
600500100 | Tronchetto 5"x100 | Stub end 5"x100 - black | Anschweissende 5"x100 | Demi mamelon noir 5" L=100 | Entronque N 5" L=100 | 38.41
600600100 | Tronchetto 6"x100 | Stub end 6"x100 - black | Anschweissende 6"x100 | Demi mamelon noir 6" L=100 | Entronque N 6" L=100 | 46.65
600308150 | Tronchetto 3/8"x150 | Stub end 3/8"x150 - black | Anschweissende 3/8"x150 | Demi mamelon noir 3/8" L=150 | Entronque N 3/8" L=150 | 1.61
600102150 | Tronchetto 1/2"x150 | Stub end 1/2"x150 - black | Anschweissende 1/2"x150 | Demi mamelon noir 1/2" L=150 | Entronque N 1/2" L=150 | 1.72
600304150 | Tronchetto 3/4"x150 | Stub end 3/4"x150 - black | Anschweissende 3/4"x150 | Demi mamelon noir 3/4" L=150 | Entronque N 3/4" L=150 | 1.98
600100150 | Tronchetto 1"x150 | Stub end 1"x150 - black | Anschweissende 1"x150 | Demi mamelon noir 1" L=150 | Entronque N 1" L=150 | 2.84
600114150 | Tronchetto 1"1/4x150 | Stub end 1"1/4x150 - black | Anschweissende 1"1/4x150 | Demi mamelon noir 1"1/4 L=150 | Entronque N 1"1/4 L=150 | 3.41
600112150 | Tronchetto 1"1/2x150 | Stub end 1"1/2x150 - black | Anschweissende 1"1/2x150 | Demi mamelon noir 1"1/2 L=150 | Entronque N 1"1/2 L=150 | 3.96
600200150 | Tronchetto 2"x150 | Stub end 2"x150 - black | Anschweissende 2"x150 | Demi mamelon noir 2" L=150 | Entronque N 2" L=150 | 5.02
600212150 | Tronchetto 2"1/2x150 | Stub end 2"1/2x150 - black | Anschweissende 2"1/2x150 | Demi mamelon noir 2"1/2 L=150 | Entronque N 2"1/2 L=150 | 8.29
600300150 | Tronchetto 3"x150 | Stub end 3"x150 - black | Anschweissende 3"x150 | Demi mamelon noir 3" L=150 | Entronque N 3" L=150 | 10.17
600400150 | Tronchetto 4"x150 | Stub end 4"x150 - black | Anschweissende 4"x150 | Demi mamelon noir 4" L=150 | Entronque N 4" L=150 | 17.25
600500150 | Tronchetto 5"x150 | Stub end 5"x150 - black | Anschweissende 5"x150 | Demi mamelon noir 5" L=150 | Entronque N 5" L=150 | 44.52
600600150 | Tronchetto 6"x150 | Stub end 6"x150 - black | Anschweissende 6"x150 | Demi mamelon noir 6" L=150 | Entronque N 6" L=150 | 53.34
600308200 | Tronchetto 3/8"x200 | Stub end 3/8"x200 - black | Anschweissende 3/8"x200 | Demi mamelon noir 3/8" L=200 | Entronque N 3/8" L=200 | 2.06
600102200 | Tronchetto 1/2"x200 | Stub end 1/2"x200 - black | Anschweissende 1/2"x200 | Demi mamelon noir 1/2" L=200 | Entronque N 1/2" L=200 | 2.1
600304200 | Tronchetto 3/4"x200 | Stub end 3/4"x200 - black | Anschweissende 3/4"x200 | Demi mamelon noir 3/4" L=200 | Entronque N 3/4" L=200 | 2.49
600100200 | Tronchetto 1"x200 | Stub end 1"x200 - black | Anschweissende 1"x200 | Demi mamelon noir 1" L=200 | Entronque N 1" L=200 | 3.23
600114200 | Tronchetto 1"1/4x200 | Stub end 1"1/4x200 - black | Anschweissende 1"1/4x200 | Demi mamelon noir 1"1/4 L=200 | Entronque N 1"1/4 L=200 | 4.06
600112200 | Tronchetto 1"1/2x200 | Stub end 1"1/2x200 - black | Anschweissende 1"1/2x200 | Demi mamelon noir 1"1/2 L=200 | Entronque N 1"1/2 L=200 | 4.9
600200200 | Tronchetto 2"x200 | Stub end 2"x200 - black | Anschweissende 2"x200 | Demi mamelon noir 2" L=200 | Entronque N 2" L=200 | 6.15
600212200 | Tronchetto 2"1/2x200 | Stub end 2"1/2x200 - black | Anschweissende 2"1/2x200 | Demi mamelon noir 2"1/2 L=200 | Entronque N 2"1/2 L=200 | 10.28
600300200 | Tronchetto 3"x200 | Stub end 3"x200 - black | Anschweissende 3"x200 | Demi mamelon noir 3" L=200 | Entronque N 3" L=200 | 12.64
600400200 | Tronchetto 4"x200 | Stub end 4"x200 - black | Anschweissende 4"x200 | Demi mamelon noir 4" L=200 | Entronque N 4" L=200 | 20.53
600500200 | Tronchetto 5"x200 | Stub end 5"x200 - black | Anschweissende 5"x200 | Demi mamelon noir 5" L=200 | Entronque N 5" L=200 | 51.12
600600200 | Tronchetto 6"x200 | Stub end 6"x200 - black | Anschweissende 6"x200 | Demi mamelon noir 6" L=200 | Entronque N 6" L=200 | 60.53
530308040 | Barilotto nero 3/8"x40 | Barrel nipple 3/8"x40 - black | Rohrdop.Nip. 3/8"x40 schw. | Mamelon noir 3/8" L=40 | Entronque doble N 3/8" L=40 | 1.62
530102040 | Barilotto nero 1/2"x40 | Barrel nipple 1/2"x40 - black | Rohrdop.Nip. 1/2"x40 schw. | Mamelon noir 1/2" L=40 | Entronque doble N 1/2" L=40 | 1
530304040 | Barilotto nero 3/4"x40 | Barrel nipple 3/4"x40 - black | Rohrdop.Nip. 3/4"x40 schw. | Mamelon noir 3/4" L=40 | Entronque doble N 3/4" L=40 | 1.03
530100040 | Barilotto nero 1"x40 | Barrel nipple 1"x40 - black | Rohrdop.Nip. 1"x40 schw. | Mamelon noir 1" L=40 | Entronque doble N 1" L=40 | 1.37
530114040 | Barilotto nero 1"1/4x40 | Barrel nipple 1"1/4x40 - black | Rohrdop.Nip. 1"1/4x40 schw. | Mamelon noir 1"1/4 L=40 | Entronque doble N 1"1/4 L=40 | 1.97
530112040 | Barilotto nero 1"1/2x40 | Barrel nipple 1"1/2x40 - black | Rohrdop.Nip. 1"1/2x40 schw. | Mamelon noir 1"1/2 L=40 | Entronque doble N 1"1/2 L=40 | 2.38
530308050 | Barilotto nero 3/8"x50 | Barrel nipple 3/8"x50 - black | Rohrdop.Nip. 3/8"x50 schw. | Mamelon noir 3/8" L=50 | Entronque doble N 3/8" L=50 | 1.75
530102050 | Barilotto nero 1/2"x50 | Barrel nipple 1/2"x50 - black | Rohrdop.Nip. 1/2"x50 schw. | Mamelon noir 1/2" L=50 | Entronque doble N 1/2" L=50 | 1.02
530304050 | Barilotto nero 3/4"x50 | Barrel nipple 3/4"x50 - black | Rohrdop.Nip. 3/4"x50 schw. | Mamelon noir 3/4" L=50 | Entronque doble N 3/4" L=50 | 1.01
530100050 | Barilotto nero 1"x50 | Barrel nipple 1"x50 - black | Rohrdop.Nip. 1"x50 schw. | Mamelon noir 1" L=50 | Entronque doble N 1" L=50 | 1.39
530114050 | Barilotto nero 1"1/4x50 | Barrel nipple 1"1/4x50 - black | Rohrdop.Nip. 1"1/4x50 schw. | Mamelon noir 1"1/4 L=50 | Entronque doble N 1"1/4 L=50 | 1.92
530112050 | Barilotto nero 1"1/2x50 | Barrel nipple 1"1/2x50 - black | Rohrdop.Nip. 1"1/2x50 schw. | Mamelon noir 1"1/2 L=50 | Entronque doble N 1"1/2 L=50 | 2.12
530308060 | Barilotto nero 3/8"x60 | Barrel nipple 3/8"x60 - black | Rohrdop.Nip. 3/8"x60 schw. | Mamelon noir 3/8" L=60 | Entronque doble N 3/8" L=60 | 1.47
530102060 | Barilotto nero 1/2"x60 | Barrel nipple 1/2"x60 - black | Rohrdop.Nip. 1/2"x60 schw. | Mamelon noir 1/2" L=60 | Entronque doble N 1/2" L=60 | 0.98
530304060 | Barilotto nero 3/4"x60 | Barrel nipple 3/4"x60 - black | Rohrdop.Nip. 3/4"x60 schw. | Mamelon noir 3/4" L=60 | Entronque doble N 3/4" L=60 | 1.07
530100060 | Barilotto nero 1"x60 | Barrel nipple 1"x60 - black | Rohrdop.Nip. 1"x60 schw. | Mamelon noir 1" L=60 | Entronque doble N 1" L=60 | 1.49
530114060 | Barilotto nero 1"1/4x60 | Barrel nipple 1"1/4x60 - black | Rohrdop.Nip. 1"1/4x60 schw. | Mamelon noir 1"1/4 L=60 | Entronque doble N 1"1/4 L=60 | 2.13
530112060 | Barilotto nero 1"1/2x60 | Barrel nipple 1"1/2x60 - black | Rohrdop.Nip. 1"1/2x60 schw. | Mamelon noir 1"1/2 L=60 | Entronque doble N 1"1/2 L=60 | 2.38
530200060 | Barilotto nero 2"x60 | Barrel nipple 2"x60 - black | Rohrdop.Nip. 2"x60 schw. | Mamelon noir 2" L=60 | Entronque doble N 2" L=60 | 3.29
530102070 | Barilotto nero 1/2"x70 | Barrel nipple 1/2"x70 - black | Rohrdop.Nip. 1/2"x70 schw. | Mamelon noir 1/2" L=70 | Entronque doble N 1/2" L=70 | 1.02
530304070 | Barilotto nero 3/4"x70 | Barrel nipple 3/4"x70 - black | Rohrdop.Nip. 3/4"x70 schw. | Mamelon noir 3/4" L=70 | Entronque doble N 3/4" L=70 | 1.15
530100070 | Barilotto nero 1"x70 | Barrel nipple 1"x70 - black | Rohrdop.Nip. 1"x70 schw. | Mamelon noir 1" L=70 | Entronque doble N 1" L=70 | 1.57
530308080 | Barilotto nero 3/8"x80 | Barrel nipple 3/8"x80 - black | Rohrdop.Nip. 3/8"x80 schw. | Mamelon noir 3/8" L=80 | Entronque doble N 3/8" L=80 | 1.49
530102080 | Barilotto nero 1/2"x80 | Barrel nipple 1/2"x80 - black | Rohrdop.Nip. 1/2"x80 schw. | Mamelon noir 1/2" L=80 | Entronque doble N 1/2" L=80 | 1.01
530304080 | Barilotto nero 3/4"x80 | Barrel nipple 3/4"x80 - black | Rohrdop.Nip. 3/4"x80 schw. | Mamelon noir 3/4" L=80 | Entronque doble N 3/4" L=80 | 1.16
530100080 | Barilotto nero 1"x80 | Barrel nipple 1"x80 - black | Rohrdop.Nip. 1"x80 schw. | Mamelon noir 1" L=80 | Entronque doble N 1" L=80 | 1.53
530114080 | Barilotto nero 1"1/4x80 | Barrel nipple 1"1/4x80 - black | Rohrdop.Nip. 1"1/4x80 schw. | Mamelon noir 1"1/4 L=80 | Entronque doble N 1"1/4 L=80 | 2.17
530112080 | Barilotto nero 1"1/2x80 | Barrel nipple 1"1/2x80 - black | Rohrdop.Nip. 1"1/2x80 schw. | Mamelon noir 1"1/2 L=80 | Entronque doble N 1"1/2 L=80 | 2.59
530200080 | Barilotto nero 2"x80 | Barrel nipple 2"x80 - black | Rohrdop.Nip. 2"x80 schw. | Mamelon noir 2" L=80 | Entronque doble N 2" L=80 | 3.99
530212080 | Barilotto nero 2"1/2x80 | Barrel nipple 2"1/2x80 - black | Rohrdop.Nip. 2"1/2x80 schw. | Mamelon noir 2"1/2 L=80 | Entronque doble N 2"1/2 L=80 | 6.32
530300080 | Barilotto nero 3"x80 | Barrel nipple 3"x80 - black | Rohrdop.Nip. 3"x80 schw. | Mamelon noir 3" L=80 | Entronque doble N 3" L=80 | 7.77
530400080 | Barilotto nero 4"x80 | Barrel nipple 4"x80 - black | Rohrdop.Nip. 4"x80 schw. | Mamelon noir 4" L=80 | Entronque doble N 4" L=80 | 13.79
530308100 | Barilotto nero 3/8"x100 | Barrel nipple 3/8"x100 - black | Rohrdop.Nip. 3/8"x100 schw. | Mamelon noir 3/8" L=100 | Entronque doble N 3/8" L=100 | 1.56
530102100 | Barilotto nero 1/2"x100 | Barrel nipple 1/2"x100 - black | Rohrdop.Nip. 1/2"x100 schw. | Mamelon noir 1/2" L=100 | Entronque doble N 1/2" L=100 | 1.07
530304100 | Barilotto nero 3/4"x100 | Barrel nipple 3/4"x100 - black | Rohrdop.Nip. 3/4"x100 schw. | Mamelon noir 3/4" L=100 | Entronque doble N 3/4" L=100 | 1.27
530100100 | Barilotto nero 1"x100 | Barrel nipple 1"x100 - black | Rohrdop.Nip. 1"x100 schw. | Mamelon noir 1" L=100 | Entronque doble N 1" L=100 | 1.64
530114100 | Barilotto nero 1"1/4x100 | Barrel nipple 1"1/4x100 - black | Rohrdop.Nip. 1"1/4x100 schw. | Mamelon noir 1"1/4 L=100 | Entronque doble N 1"1/4 L=100 | 2.43
530112100 | Barilotto nero 1"1/2x100 | Barrel nipple 1"1/2x100 - black | Rohrdop.Nip. 1"1/2x100 schw. | Mamelon noir 1"1/2 L=100 | Entronque doble N 1"1/2 L=100 | 2.86
530200100 | Barilotto nero 2"x100 | Barrel nipple 2"x100 - black | Rohrdop.Nip. 2"x100 schw. | Mamelon noir 2" L=100 | Entronque doble N 2" L=100 | 4.08
530212100 | Barilotto nero 2"1/2x100 | Barrel nipple 2"1/2x100 - black | Rohrdop.Nip. 2"1/2x100 schw. | Mamelon noir 2"1/2 L=100 | Entronque doble N 2"1/2 L=100 | 6.73
530300100 | Barilotto nero 3"x100 | Barrel nipple 3"x100 - black | Rohrdop.Nip. 3"x100 schw. | Mamelon noir 3" L=100 | Entronque doble N 3" L=100 | 8.18
530400100 | Barilotto nero 4"x100 | Barrel nipple 4"x100 - black | Rohrdop.Nip. 4"x100 schw. | Mamelon noir 4" L=100 | Entronque doble N 4" L=100 | 14.88
530308120 | Barilotto nero 3/8"x120 | Barrel nipple 3/8"x120 - black | Rohrdop.Nip. 3/8"x120 schw. | Mamelon noir 3/8 L=120 | Entronque doble N 3/8 L=120 | 1.79
530102120 | Barilotto nero 1/2"x120 | Barrel nipple 1/2"x120 - black | Rohrdop.Nip. 1/2"x120 schw. | Mamelon noir 1/2 L=120 | Entronque doble N 1/2 L=120 | 1.23
530304120 | Barilotto nero 3/4"x120 | Barrel nipple 3/4"x120 - black | Rohrdop.Nip. 3/4"x120 schw. | Mamelon noir 3/4 L=120 | Entronque doble N 3/4 L=120 | 1.53
530100120 | Barilotto nero 1"x120 | Barrel nipple 1"x120 - black | Rohrdop.Nip. 1"x120 schw. | Mamelon noir 1" L=120 | Entronque doble N 1" L=120 | 1.99
530114120 | Barilotto nero 1"1/4x120 | Barrel nipple 1"1/4x120 - black | Rohrdop.Nip. 1"1/4x120 schw. | Mamelon noir 1"1/4 L=120 | Entronque doble N 1"1/4 L=120 | 2.83
530112120 | Barilotto nero 1"1/2x120 | Barrel nipple 1"1/2x120 - black | Rohrdop.Nip. 1"1/2x120 schw. | Mamelon noir 1"1/2 L=120 | Entronque doble N 1"1/2 L=120 | 3.51
530200120 | Barilotto nero 2"x120 | Barrel nipple 2"x120 - black | Rohrdop.Nip. 2"x120 schw. | Mamelon noir 2" L=120 | Entronque doble N 2" L=120 | 4.71
530212120 | Barilotto nero 2"1/2x120 | Barrel nipple 2"1/2x120 - black | Rohrdop.Nip. 2"1/2x120 schw. | Mamelon noir 2"1/2 L=120 | Entronque doble N 2"1/2 L=120 | 7.86
530300120 | Barilotto nero 3"x120 | Barrel nipple 3"x120 - black | Rohrdop.Nip. 3"x120 schw. | Mamelon noir 3" L=120 | Entronque doble N 3" L=120 | 9.9
530400120 | Barilotto nero 4"x120 | Barrel nipple 4"x120 - black | Rohrdop.Nip. 4"x120 schw. | Mamelon noir 4" L=120 | Entronque doble N 4" L=120 | 17.83
530102140 | Barilotto nero 1/2"x140 | Barrel nipple 1/2"x140 - black | Rohrdop.Nip. 1/2"x140 schw. | Mamelon noir 1/2" L=140 | Entronque doble N 1/2" L=140 | 1.42
530304140 | Barilotto nero 3/4"x140 | Barrel nipple 3/4"x140 - black | Rohrdop.Nip. 3/4"x140 schw. | Mamelon noir 3/4" L=140 | Entronque doble N 3/4" L=140 | 1.74
530100140 | Barilotto nero 1"x140 | Barrel nipple 1"x140 - black | Rohrdop.Nip. 1"x140 schw. | Mamelon noir 1" L=140 | Entronque doble N 1" L=140 | 2.36
530308150 | Barilotto nero 3/8"x150 | Barrel nipple 3/8"x150 - black | Rohrdop.Nip. 3/8"x150 schw. | Mamelon noir 3/8" L=150 | Entronque doble N 3/8" L=150 | 2.01
530102150 | Barilotto nero 1/2"x150 | Barrel nipple 1/2"x150 - black | Rohrdop.Nip. 1/2"x150 schw. | Mamelon noir 1/2" L=150 | Entronque doble N 1/2" L=150 | 1.37
530304150 | Barilotto nero 3/4"x150 | Barrel nipple 3/4"x150 - black | Rohrdop.Nip. 3/4"x150 schw. | Mamelon noir 3/4" L=150 | Entronque doble N 3/4" L=150 | 1.67
530100150 | Barilotto nero 1"x150 | Barrel nipple 1"x150 - black | Rohrdop.Nip. 1"x150 schw. | Mamelon noir 1" L=150 | Entronque doble N 1" L=150 | 2.25
530114150 | Barilotto nero 1"1/4x150 | Barrel nipple 1"1/4x150 - black | Rohrdop.Nip. 1"1/4x150 schw. | Mamelon noir 1"1/4 L=150 | Entronque doble N 1"1/4 L=150 | 2.98
530112150 | Barilotto nero 1"1/2x150 | Barrel nipple 1"1/2x150 - black | Rohrdop.Nip. 1"1/2x150 schw. | Mamelon noir 1"1/2 L=150 | Entronque doble N 1"1/2 L=150 | 4
530200150 | Barilotto nero 2"x150 | Barrel nipple 2"x150 - black | Rohrdop.Nip. 2"x150 schw. | Mamelon noir 2" L=150 | Entronque doble N 2" L=150 | 5.22
530212150 | Barilotto nero 2"1/2x150 | Barrel nipple 2"1/2x150 - black | Rohrdop.Nip. 2"1/2x150 schw. | Mamelon noir 2"1/2 L=150 | Entronque doble N 2"1/2 L=150 | 8.21
530300150 | Barilotto nero 3"x150 | Barrel nipple 3"x150 - black | Rohrdop.Nip. 3"x150 schw. | Mamelon noir 3" L=150 | Entronque doble N 3" L=150 | 10.32
530400150 | Barilotto nero 4"x150 | Barrel nipple 4"x150 - black | Rohrdop.Nip. 4"x150 schw. | Mamelon noir 4" L=150 | Entronque doble N 4" L=150 | 17.27
530102160 | Barilotto nero 1/2"x160 | Barrel nipple 1/2"x160 - black | Rohrdop.Nip. 1/2"x160 schw. | Mamelon noir 1/2" L=160 | Entronque doble N 1/2" L=160 | 1.65
530304160 | Barilotto nero 3/4"x160 | Barrel nipple 3/4"x160 - black | Rohrdop.Nip. 3/4"x160 schw. | Mamelon noir 3/4" L=160 | Entronque doble N 3/4" L=160 | 2.01
530100160 | Barilotto nero 1"x160 | Barrel nipple 1"x160 - black | Rohrdop.Nip. 1"x160 schw. | Mamelon noir 1" L=160 | Entronque doble N 1" L=160 | 2.7
530102180 | Barilotto nero 1/2"x180 | Barrel nipple 1/2"x180 - black | Rohrdop.Nip. 1/2"x180 schw. | Mamelon noir 1/2" L=180 | Entronque doble N 1/2" L=180 | 1.66
530304180 | Barilotto nero 3/4"x180 | Barrel nipple 3/4"x180 - black | Rohrdop.Nip. 3/4"x180 schw. | Mamelon noir 3/4" L=180 | Entronque doble N 3/4" L=180 | 2.01
530100180 | Barilotto nero 1"x180 | Barrel nipple 1"x180 - black | Rohrdop.Nip. 1"x180 schw. | Mamelon noir 1" L=180 | Entronque doble N 1" L=180 | 2.7
530308200 | Barilotto nero 3/8"x200 | Barrel nipple 3/8"x200 - black | Rohrdop.Nip. 3/8"x200 schw. | Mamelon noir 3/8" L=200 | Entronque doble N 3/8" L=200 | 2.38
530102200 | Barilotto nero 1/2"x200 | Barrel nipple 1/2"x200 - black | Rohrdop.Nip. 1/2"x200 schw. | Mamelon noir 1/2" L=200 | Entronque doble N 1/2" L=200 | 1.67
530304200 | Barilotto nero 3/4"x200 | Barrel nipple 3/4"x200 - black | Rohrdop.Nip. 3/4"x200 schw. | Mamelon noir 3/4" L=200 | Entronque doble N 3/4" L=200 | 1.98
530100200 | Barilotto nero 1"x200 | Barrel nipple 1"x200 - black | Rohrdop.Nip. 1"x200 schw. | Mamelon noir 1" L=200 | Entronque doble N 1" L=200 | 2.84
530114200 | Barilotto nero 1"1/4x200 | Barrel nipple 1"1/4x200 - black | Rohrdop.Nip. 1"1/4x200 schw. | Mamelon noir 1"1/4 L=200 | Entronque doble N 1"1/4 L=200 | 3.91
530112200 | Barilotto nero 1"1/2x200 | Barrel nipple 1"1/2x200 - black | Rohrdop.Nip. 1"1/2x200 schw. | Mamelon noir 1"1/2 L=200 | Entronque doble N 1"1/2 L=200 | 4.61
530200200 | Barilotto nero 2"x200 | Barrel nipple 2"x200 - black | Rohrdop.Nip. 2"x200 schw. | Mamelon noir 2" L=200 | Entronque doble N 2" L=200 | 6.02
530212200 | Barilotto nero 2"1/2x200 | Barrel nipple 2"1/2x200 - black | Rohrdop.Nip. 2"1/2x200 schw. | Mamelon noir 2"1/2 L=200 | Entronque doble N 2"1/2 L=200 | 10.1
530300200 | Barilotto nero 3"x200 | Barrel nipple 3"x200 - black | Rohrdop.Nip. 3"x200 schw. | Mamelon noir 3" L=200 | Entronque doble N 3" L=200 | 12.26
530400200 | Barilotto nero 4"x200 | Barrel nipple 4"x200 - black | Rohrdop.Nip. 4"x200 schw. | Mamelon noir 4" L=200 | Entronque doble N 4" L=200 | 20.21
530308250 | Barilotto nero 3/8"x250 | Barrel nipple 3/8"x250 - black | Rohrdop.Nip. 3/8"x250 schw. | Mamelon noir 3/8" L=250 | Entronque doble N 3/8" L=250 | 3.44
530102250 | Barilotto nero 1/2"x250 | Barrel nipple 1/2"x250 - black | Rohrdop.Nip. 1/2"x250 schw. | Mamelon noir 1/2" L=250 | Entronque doble N 1/2" L=250 | 2.41
530304250 | Barilotto nero 3/4"x250 | Barrel nipple 3/4"x250 - black | Rohrdop.Nip. 3/4"x250 schw. | Mamelon noir 3/4" L=250 | Entronque doble N 3/4" L=250 | 2.83
530100250 | Barilotto nero 1"x250 | Barrel nipple 1"x250 - black | Rohrdop.Nip. 1"x250 schw. | Mamelon noir 1" L=250 | Entronque doble N 1" L=250 | 3.88
530114250 | Barilotto nero 1"1/4x250 | Barrel nipple 1"1/4x250 - black | Rohrdop.Nip. 1"1/4x250 schw. | Mamelon noir 1"1/4 L=250 | Entronque doble N 1"1/4 L=250 | 5.21
530112250 | Barilotto nero 1"1/2x250 | Barrel nipple 1"1/2x250 - black | Rohrdop.Nip. 1"1/2x250 schw. | Mamelon noir 1"1/2 L=250 | Entronque doble N 1"1/2 L=250 | 6.36
530200250 | Barilotto nero 2"x250 | Barrel nipple 2"x250 - black | Rohrdop.Nip. 2"x250 schw. | Mamelon noir 2" L=250 | Entronque doble N 2" L=250 | 8.09
530212250 | Barilotto nero 2"1/2x250 | Barrel nipple 2"1/2x250 - black | Rohrdop.Nip. 2"1/2x250 schw. | Mamelon noir 2"1/2 L=250 | Entronque doble N 2"1/2 L=250 | 11.61
530300250 | Barilotto nero 3"x250 | Barrel nipple 3"x250 - black | Rohrdop.Nip. 3"x250 schw. | Mamelon noir 3" L=250 | Entronque doble N 3" L=250 | 14.77
530400250 | Barilotto nero 4"x250 | Barrel nipple 4"x250 - black | Rohrdop.Nip. 4"x250 schw. | Mamelon noir 4" L=250 | Entronque doble N 4" L=250 | 23.88
530308300 | Barilotto nero 3/8"x300 | Barrel nipple 3/8"x300 - black | Rohrdop.Nip. 3/8"x300 schw. | Mamelon noir 3/8" L=300 | Entronque doble N 3/8" L=300 | 3.98
530102300 | Barilotto nero 1/2"x300 | Barrel nipple 1/2"x300 - black | Rohrdop.Nip. 1/2"x300 schw. | Mamelon noir 1/2" L=300 | Entronque doble N 1/2" L=300 | 2.71
530304300 | Barilotto nero 3/4"x300 | Barrel nipple 3/4"x300 - black | Rohrdop.Nip. 3/4"x300 schw. | Mamelon noir 3/4" L=300 | Entronque doble N 3/4" L=300 | 3.22
530100300 | Barilotto nero 1"x300 | Barrel nipple 1"x300 - black | Rohrdop.Nip. 1"x300 schw. | Mamelon noir 1" L=300 | Entronque doble N 1" L=300 | 4.4
530114300 | Barilotto nero 1"1/4x300 | Barrel nipple 1"1/4x300 - black | Rohrdop.Nip. 1"1/4x300 schw. | Mamelon noir 1"1/4 L=300 | Entronque doble N 1"1/4 L=300 | 6.12
530112300 | Barilotto nero 1"1/2x300 | Barrel nipple 1"1/2x300 - black | Rohrdop.Nip. 1"1/2x300 schw. | Mamelon noir 1"1/2 L=300 | Entronque doble N 1"1/2 L=300 | 7.26
530200300 | Barilotto nero 2"x300 | Barrel nipple 2"x300 - black | Rohrdop.Nip. 2"x300 schw. | Mamelon noir 2" L=300 | Entronque doble N 2" L=300 | 9.05
530212300 | Barilotto nero 2"1/2x300 | Barrel nipple 2"1/2x300 - black | Rohrdop.Nip. 2"1/2x300 schw. | Mamelon noir 2"1/2 L=300 | Entronque doble N 2"1/2 L=300 | 13.65
530300300 | Barilotto nero 3"x300 | Barrel nipple 3"x300 - black | Rohrdop.Nip. 3"x300 schw. | Mamelon noir 3" L=300 | Entronque doble N 3" L=300 | 16.63
530400300 | Barilotto nero 4"x300 | Barrel nipple 4"x300 - black | Rohrdop.Nip. 4"x300 schw. | Mamelon noir 4" L=300 | Entronque doble N 4" L=300 | 26.68
530102400 | Barilotto nero 1/2"x400 | Barrel nipple 1/2"x400 - black | Rohrdop.Nip. 1/2"x400 schw. | Mamelon noir 1/2" L=400 | Entronque doble N 1/2" L=400 | 3.52
530304400 | Barilotto nero 3/4"x400 | Barrel nipple 3/4"x400 - black | Rohrdop.Nip. 3/4"x400 schw. | Mamelon noir 3/4" L=400 | Entronque doble N 3/4" L=400 | 4.16
530100400 | Barilotto nero 1"x400 | Barrel nipple 1"x400 - black | Rohrdop.Nip. 1"x400 schw. | Mamelon noir 1" L=400 | Entronque doble N 1" L=400 | 5.72
530102500 | Barilotto nero 1/2"x500 | Barrel nipple 1/2"x500 - black | Rohrdop.Nip. 1/2"x500 schw. | Mamelon noir 1/2" L=500 | Entronque doble N 1/2" L=500 | 4.21
530304500 | Barilotto nero 3/4"x500 | Barrel nipple 3/4"x500 - black | Rohrdop.Nip. 3/4"x500 schw. | Mamelon noir 3/4" L=500 | Entronque doble N 3/4" L=500 | 5.02
530100500 | Barilotto nero 1"x500 | Barrel nipple 1"x500 - black | Rohrdop.Nip. 1"x500 schw. | Mamelon noir 1" L=500 | Entronque doble N 1" L=500 | 7.21
530308043 | Barilotto zincato 3/8"x40 | Barrel nipple 3/8"x40 galv. | Rohrdop.Nip. 3/8"x40 verz. | Mamelon galvanisé 3/8" L=40 | Entronque doble G 3/8" L=40 | 1.27
530102043 | Barilotto zincato 1/2"x40 | Barrel nipple 1/2"x40 galv. | Rohrdop.Nip. 1/2"x40 verz. | Mamelon galvanisé 1/2" L=40 | Entronque doble G 1/2" L=40 | 1.23
530304043 | Barilotto zincato 3/4"x40 | Barrel nipple 3/4"x40 galv. | Rohrdop.Nip. 3/4"x40 verz. | Mamelon galvanisé 3/4" L=40 | Entronque doble G 3/4" L=40 | 1.36
530100043 | Barilotto zincato 1"x40 | Barrel nipple 1"x40 galv. | Rohrdop.Nip. 1"x40 verz. | Mamelon galvanisé 1" L=40 | Entronque doble G 1" L=40 | 1.58
530114043 | Barilotto zincato 1"1/4x40 | Barrel nipple 1"1/4x40 galv. | Rohrdop.Nip. 1"1/4x40 verz. | Mamelon galvanisé 1"1/4 L=40 | Entronque doble G 1"1/4 L=40 | 2.14
530112043 | Barilotto zincato 1"1/2x40 | Barrel nipple 1"1/2x40 galv. | Rohrdop.Nip. 1"1/2x40 verz. | Mamelon galvanisé 1"1/2 L=40 | Entronque doble G 1"1/2 L=40 | 2.56
530200043 | Barilotto zincato 2"x40 | Barrel nipple 2"x40 galv. | Rohrdop.Nip. 2"x40 verz. | Mamelon galvanisé 2" L=40 | Entronque doble G 2" L=40 | 2.99
530308053 | Barilotto zincato 3/8"x50 | Barrel nipple 3/8"x50 galv. | Rohrdop.Nip. 3/8"x50 verz. | Mamelon galvanisé 3/8" L=50 | Entronque doble G 3/8" L=50 | 2.43
530102053 | Barilotto zincato 1/2"x50 | Barrel nipple 1/2"x50 galv. | Rohrdop.Nip. 1/2"x50 verz. | Mamelon galvanisé 1/2" L=50 | Entronque doble G 1/2" L=50 | 1.25
530304053 | Barilotto zincato 3/4"x50 | Barrel nipple 3/4"x50 galv. | Rohrdop.Nip. 3/4"x50 verz. | Mamelon galvanisé 3/4" L=50 | Entronque doble G 3/4" L=50 | 1.36
530100053 | Barilotto zincato 1"x50 | Barrel nipple 1"x50 galv. | Rohrdop.Nip. 1"x50 verz. | Mamelon galvanisé 1" L=50 | Entronque doble G 1" L=50 | 1.73
530114053 | Barilotto zincato 1"1/4x50 | Barrel nipple 1"1/4x50 galv. | Rohrdop.Nip. 1"1/4x50 verz. | Mamelon galvanisé 1"1/4 L=50 | Entronque doble G 1"1/4 L=50 | 2.35
530112053 | Barilotto zincato 1"1/2x50 | Barrel nipple 1"1/2x50 galv. | Rohrdop.Nip. 1"1/2x50 verz. | Mamelon galvanisé 1"1/2 L=50 | Entronque doble G 1"1/2 L=50 | 2.68
530200053 | Barilotto zincato 2"x50 | Barrel nipple 2"x50 galv. | Rohrdop.Nip. 2"x50 verz. | Mamelon galvanisé 2" L=50 | Entronque doble G 2" L=50 | 3.04
530308063 | Barilotto zincato 3/8"x60 | Barrel nipple 3/8"x60 galv. | Rohrdop.Nip. 3/8"x60 verz. | Mamelon galvanisé 3/8" L=60 | Entronque doble G 3/8" L=60 | 1.44
530102063 | Barilotto zincato 1/2"x60 | Barrel nipple 1/2"x60 galv. | Rohrdop.Nip. 1/2"x60 verz. | Mamelon galvanisé 1/2" L=60 | Entronque doble G 1/2" L=60 | 0.96
530304063 | Barilotto zincato 3/4"x60 | Barrel nipple 3/4"x60 galv. | Rohrdop.Nip. 3/4"x60 verz. | Mamelon galvanisé 3/4" L=60 | Entronque doble G 3/4" L=60 | 1.13
530100063 | Barilotto zincato 1"x60 | Barrel nipple 1"x60 galv. | Rohrdop.Nip. 1"x60 verz. | Mamelon galvanisé 1" L=60 | Entronque doble G 1" L=60 | 1.51
530114063 | Barilotto zincato 1"1/4x60 | Barrel nipple 1"1/4x60 galv. | Rohrdop.Nip. 1"1/4x60 verz. | Mamelon galvanisé 1"1/4 L=60 | Entronque doble G 1"1/4 L=60 | 2.09
530112063 | Barilotto zincato 1"1/2x60 | Barrel nipple 1"1/2x60 galv. | Rohrdop.Nip. 1"1/2x60 verz. | Mamelon galvanisé 1"1/2 L=60 | Entronque doble G 1"1/2 L=60 | 2.42
530200063 | Barilotto zincato 2"x60 | Barrel nipple 2"x60 galv. | Rohrdop.Nip. 2"x60 verz. | Mamelon galvanisé 2" L=60 | Entronque doble G 2" L=60 | 3.51
530308073 | Barilotto zincato 3/8"x70 | Barrel nipple 3/8"x70 galv. | Rohrdop.Nip. 3/8"x70 verz. | Mamelon galvanisé 3/8" L=70 | Entronque doble G 3/8" L=70 | 1.63
530102073 | Barilotto zincato 1/2"x70 | Barrel nipple 1/2"x70 galv. | Rohrdop.Nip. 1/2"x70 verz. | Mamelon galvanisé 1/2" L=70 | Entronque doble G 1/2" L=70 | 1.04
530304073 | Barilotto zincato 3/4"x70 | Barrel nipple 3/4"x70 galv. | Rohrdop.Nip. 3/4"x70 verz. | Mamelon galvanisé 3/4" L=70 | Entronque doble G 3/4" L=70 | 1.25
530100073 | Barilotto zincato 1"x70 | Barrel nipple 1"x70 galv. | Rohrdop.Nip. 1"x70 verz. | Mamelon galvanisé 1" L=70 | Entronque doble G 1" L=70 | 1.75
530114073 | Barilotto zincato 1"1/4x70 | Barrel nipple 1"1/4x70 galv. | Rohrdop.Nip. 1"1/4x70 verz. | Mamelon galvanisé 1"1/4 L=70 | Entronque doble G 1"1/4 L=70 | 2.29
530112073 | Barilotto zincato 1"1/2x70 | Barrel nipple 1"1/2x70 galv. | Rohrdop.Nip. 1"1/2x70 verz. | Mamelon galvanisé 1"1/2 L=70 | Entronque doble G 1"1/2 L=70 | 2.66
530200073 | Barilotto zincato 2"x70 | Barrel nipple 2"x70 galv. | Rohrdop.Nip. 2"x70 verz. | Mamelon galvanisé 2" L=70 | Entronque doble G 2" L=70 | 3.84
530308083 | Barilotto zincato 3/8"x80 | Barrel nipple 3/8"x80 galv. | Rohrdop.Nip. 3/8"x80 verz. | Mamelon galvanisé 3/8" L=80 | Entronque doble G 3/8" L=80 | 1.64
530102083 | Barilotto zincato 1/2"x80 | Barrel nipple 1/2"x80 galv. | Rohrdop.Nip. 1/2"x80 verz. | Mamelon galvanisé 1/2" L=80 | Entronque doble G 1/2" L=80 | 1.03
530304083 | Barilotto zincato 3/4"x80 | Barrel nipple 3/4"x80 galv. | Rohrdop.Nip. 3/4"x80 verz. | Mamelon galvanisé 3/4" L=80 | Entronque doble G 3/4" L=80 | 1.23
530100083 | Barilotto zincato 1"x80 | Barrel nipple 1"x80 galv. | Rohrdop.Nip. 1"x80 verz. | Mamelon galvanisé 1" L=80 | Entronque doble G 1" L=80 | 1.73
530114083 | Barilotto zincato 1"1/4x80 | Barrel nipple 1"1/4x80 galv. | Rohrdop.Nip. 1"1/4x80 verz. | Mamelon galvanisé 1"1/4 L=80 | Entronque doble G 1"1/4 L=80 | 2.36
530112083 | Barilotto zincato 1"1/2x80 | Barrel nipple 1"1/2x80 galv. | Rohrdop.Nip. 1"1/2x80 verz. | Mamelon galvanisé 1"1/2 L=80 | Entronque doble G 1"1/2 L=80 | 2.7
530200083 | Barilotto zincato 2"x80 | Barrel nipple 2"x80 galv. | Rohrdop.Nip. 2"x80 verz. | Mamelon galvanisé 2" L=80 | Entronque doble G 2" L=80 | 3.93
530212083 | Barilotto zincato 2"1/2x80 | Barrel nipple 2"1/2x80 galv. | Rohrdop.Nip. 2"1/2x80 verz. | Mamelon galvanisé 2"1/2 L=80 | Entronque doble G 2"1/2 L=80 | 6.39
530300083 | Barilotto zincato 3"x80 | Barrel nipple 3"x80 galv. | Rohrdop.Nip. 3"x80 verz. | Mamelon galvanisé 3" L=80 | Entronque doble G 3" L=80 | 7.92
530400083 | Barilotto zincato 4"x80 | Barrel nipple 4"x80 galv. | Rohrdop.Nip. 4"x80 verz. | Mamelon galvanisé 4" L=80 | Entronque doble G 4" L=80 | 14.29
530102093 | Barilotto zincato 1/2"x90 | Barrel nipple 1/2"x90 galv. | Rohrdop.Nip. 1/2"x90 verz. | Mamelon galvanisé 1/2" L=90 | Entronque doble G 1/2" L=90 | 1.15
530304093 | Barilotto zincato 3/4"x90 | Barrel nipple 3/4"x90 galv. | Rohrdop.Nip. 3/4"x90 verz. | Mamelon galvanisé 3/4" L=90 | Entronque doble G 3/4" L=90 | 1.48
530100093 | Barilotto zincato 1"x90 | Barrel nipple 1"x90 galv. | Rohrdop.Nip. 1"x90 verz. | Mamelon galvanisé 1" L=90 | Entronque doble G 1" L=90 | 1.96
530114093 | Barilotto zincato 1"1/4x90 | Barrel nipple 1"1/4x90 galv. | Rohrdop.Nip. 1"1/4x90 verz. | Mamelon galvanisé 1"1/4 L=90 | Entronque doble G 1"1/4 L=90 | 2.48
530112093 | Barilotto zincato 1"1/2x90 | Barrel nipple 1"1/2x90 galv. | Rohrdop.Nip. 1"1/2x90 verz. | Mamelon galvanisé 1"1/2 L=90 | Entronque doble G 1"1/2 L=90 | 2.95
530200093 | Barilotto zincato 2"x90 | Barrel nipple 2"x90 galv. | Rohrdop.Nip. 2"x90 verz. | Mamelon galvanisé 2" L=90 | Entronque doble G 2" L=90 | 4.36
530308103 | Barilotto zincato 3/8"x100 | Barrel nipple 3/8"x100 galv. | Rohrdop.Nip. 3/8"x100 verz. | Mamelon galvanisé 3/8" L=100 | Entronque doble G 3/8" L=100 | 1.81
530102103 | Barilotto zincato 1/2"x100 | Barrel nipple 1/2"x100 galv. | Rohrdop.Nip. 1/2"x100 verz. | Mamelon galvanisé 1/2" L=100 | Entronque doble G 1/2" L=100 | 1.13
530304103 | Barilotto zincato 3/4"x100 | Barrel nipple 3/4"x100 galv. | Rohrdop.Nip. 3/4"x100 verz. | Mamelon galvanisé 3/4" L=100 | Entronque doble G 3/4" L=100 | 1.47
530100103 | Barilotto zincato 1"x100 | Barrel nipple 1"x100 galv. | Rohrdop.Nip. 1"x100 verz. | Mamelon galvanisé 1" L=100 | Entronque doble G 1" L=100 | 1.92
530114103 | Barilotto zincato 1"1/4x100 | Barrel nipple 1"1/4x100 galv. | Rohrdop.Nip. 1"1/4x100 verz. | Mamelon galvanisé 1"1/4 L=100 | Entronque doble G 1"1/4 L=100 | 2.46
530112103 | Barilotto zincato 1"1/2x100 | Barrel nipple 1"1/2x100 galv. | Rohrdop.Nip. 1"1/2x100 verz. | Mamelon galvanisé 1"1/2 L=100 | Entronque doble G 1"1/2 L=100 | 2.9
530200103 | Barilotto zincato 2"x100 | Barrel nipple 2"x100 galv. | Rohrdop.Nip. 2"x100 verz. | Mamelon galvanisé 2" L=100 | Entronque doble G 2" L=100 | 4.33
530212103 | Barilotto zincato 2"1/2x100 | Barrel nipple 2"1/2x100 galv. | Rohrdop.Nip. 2"1/2x100 verz. | Mamelon galvanisé 2"1/2 L=100 | Entronque doble G 2"1/2 L=100 | 7.03
530300103 | Barilotto zincato 3"x100 | Barrel nipple 3"x100 galv. | Rohrdop.Nip. 3"x100 verz. | Mamelon galvanisé 3" L=100 | Entronque doble G 3" L=100 | 8.61
530400103 | Barilotto zincato 4"x100 | Barrel nipple 4"x100 galv. | Rohrdop.Nip. 4"x100 verz. | Mamelon galvanisé 4" L=100 | Entronque doble G 4" L=100 | 15.39
530102113 | Barilotto zincato 1/2"x110 | Barrel nipple 1/2"x110 galv. | Rohrdop.Nip. 1/2"x110 verz. | Mamelon galvanisé 1/2" L=110 | Entronque doble G 1/2" L=110 | 1.27
530304113 | Barilotto zincato 3/4"x110 | Barrel nipple 3/4"x110 galv. | Rohrdop.Nip. 3/4"x110 verz. | Mamelon galvanisé 3/4" L=110 | Entronque doble G 3/4" L=110 | 1.56
530100113 | Barilotto zincato 1"x110 | Barrel nipple 1"x110 galv. | Rohrdop.Nip. 1"x110 verz. | Mamelon galvanisé 1" L=110 | Entronque doble G 1" L=110 | 2.12
530308123 | Barilotto zincato 3/8"x120 | Barrel nipple 3/8"x120 galv. | Rohrdop.Nip. 3/8"x120 verz. | Mamelon galvanisé 3/8" L=120 | Entronque doble G 3/8" L=120 | 2.11
530102123 | Barilotto zincato 1/2"x120 | Barrel nipple 1/2"x120 galv. | Rohrdop.Nip. 1/2"x120 verz. | Mamelon galvanisé 1/2" L=120 | Entronque doble G 1/2" L=120 | 1.39
530304123 | Barilotto zincato 3/4"x120 | Barrel nipple 3/4"x120 galv. | Rohrdop.Nip. 3/4"x120 verz. | Mamelon galvanisé 3/4" L=120 | Entronque doble G 3/4" L=120 | 1.65
530100123 | Barilotto zincato 1"x120 | Barrel nipple 1"x120 galv. | Rohrdop.Nip. 1"x120 verz. | Mamelon galvanisé 1" L=120 | Entronque doble G 1" L=120 | 2.34
530114123 | Barilotto zincato 1"1/4x120 | Barrel nipple 1"1/4x120 galv. | Rohrdop.Nip. 1"1/4x120 verz. | Mamelon galvanisé 1"1/4 L=120 | Entronque doble G 1"1/4 L=120 | 3.02
530112123 | Barilotto zincato 1"1/2x120 | Barrel nipple 1"1/2x120 galv. | Rohrdop.Nip. 1"1/2x120 verz. | Mamelon galvanisé 1"1/2 L=120 | Entronque doble G 1"1/2 L=120 | 3.72
530200123 | Barilotto zincato 2"x120 | Barrel nipple 2"x120 galv. | Rohrdop.Nip. 2"x120 verz. | Mamelon galvanisé 2" L=120 | Entronque doble G 2" L=120 | 4.89
530212123 | Barilotto zincato 2"1/2x120 | Barrel nipple 2"1/2x120 galv. | Rohrdop.Nip. 2"1/2x120 verz. | Mamelon galvanisé 2"1/2 L=120 | Entronque doble G 2"1/2 L=120 | 7.99
530300123 | Barilotto zincato 3"x120 | Barrel nipple 3"x120 galv. | Rohrdop.Nip. 3"x120 verz. | Mamelon galvanisé 3" L=120 | Entronque doble G 3" L=120 | 10.58
530400123 | Barilotto zincato 4"x120 | Barrel nipple 4"x120 galv. | Rohrdop.Nip. 4"x120 verz. | Mamelon galvanisé 4" L=120 | Entronque doble G 4" L=120 | 17.11
530102133 | Barilotto zincato 1/2"x130 | Barrel nipple 1/2"x130 galv. | Rohrdop.Nip. 1/2"x130 verz. | Mamelon galvanisé 1/2" L=130 | Entronque doble G 1/2" L=130 | 1.52
530304133 | Barilotto zincato 3/4"x130 | Barrel nipple 3/4"x130 galv. | Rohrdop.Nip. 3/4"x130 verz. | Mamelon galvanisé 3/4" L=130 | Entronque doble G 3/4" L=130 | 1.79
530102143 | Barilotto zincato 1/2"x140 | Barrel nipple 1/2"x140 galv. | Rohrdop.Nip. 1/2"x140 verz. | Mamelon galvanisé 1/2" L=140 | Entronque doble G 1/2" L=140 | 1.59
530304143 | Barilotto zincato 3/4"x140 | Barrel nipple 3/4"x140 galv. | Rohrdop.Nip. 3/4"x140 verz. | Mamelon galvanisé 3/4" L=140 | Entronque doble G 3/4" L=140 | 1.87
530100143 | Barilotto zincato 1"x140 | Barrel nipple 1"x140 galv. | Rohrdop.Nip. 1"x140 verz. | Mamelon galvanisé 1" L=140 | Entronque doble G 1" L=140 | 2.71
530114143 | Barilotto zincato 1"1/4x140 | Barrel nipple 1"1/4x140 galv. | Rohrdop.Nip. 1"1/4x140 verz. | Mamelon galvanisé 1"1/4 L=140 | Entronque doble G 1"1/4 L=140 | 3.7
530112143 | Barilotto zincato 1"1/2x140 | Barrel nipple 1"1/2x140 galv. | Rohrdop.Nip. 1"1/2x140 Verz | Mamelon galvanisé 1"1/2 L=140 | Entronque doble G 1"1/2 L=140 | 4.24
530200143 | Barilotto zincato 2"x140 | Barrel nipple 2"x140 galv. | Rohrdop.Nip. 2"x140 verz. | Mamelon galvanisé 2" L=140 | Entronque doble G 2" L=140 | 5.53
530308153 | Barilotto zincato 3/8"x150 | Barrel nipple 3/8"x150 galv. | Rohrdop.Nip. 3/8"x150 verz. | Mamelon galvanisé 3/8" L=150 | Entronque doble G 3/8" L=150 | 2.34
530102153 | Barilotto zincato 1/2"x150 | Barrel nipple 1/2"x150 galv. | Rohrdop.Nip. 1/2"x150 verz. | Mamelon galvanisé 1/2" L=150 | Entronque doble G 1/2" L=150 | 1.48
530304153 | Barilotto zincato 3/4"x150 | Barrel nipple 3/4"x150 galv. | Rohrdop.Nip. 3/4"x150 verz. | Mamelon galvanisé 3/4" L=150 | Entronque doble G 3/4" L=150 | 1.75
530100153 | Barilotto zincato 1"x150 | Barrel nipple 1"x150 galv. | Rohrdop.Nip. 1"x150 verz. | Mamelon galvanisé 1" L=150 | Entronque doble G 1" L=150 | 2.52
530114153 | Barilotto zincato 1"1/4x150 | Barrel nipple 1"1/4x150 galv. | Rohrdop.Nip. 1"1/4x150 verz. | Mamelon galvanisé 1"1/4 L=150 | Entronque doble G 1"1/4 L=150 | 3.48
530112153 | Barilotto zincato 1"1/2x150 | Barrel nipple 1"1/2x150 galv. | Rohrdop.Nip. 1"1/2x150 verz. | Mamelon galvanisé 1"1/2 L=150 | Entronque doble G 1"1/2 L=150 | 3.98
530200153 | Barilotto zincato 2"x150 | Barrel nipple 2"x150 galv. | Rohrdop.Nip. 2"x150 verz. | Mamelon galvanisé 2" L=150 | Entronque doble G 2" L=150 | 5.19
530212153 | Barilotto zincato 2"1/2x150 | Barrel nipple 2"1/2x150 galv. | Rohrdop.Nip. 2"1/2x150 verz. | Mamelon galvanisé 2"1/2 L=150 | Entronque doble G 2"1/2 L=150 | 8.5
530300153 | Barilotto zincato 3"x150 | Barrel nipple 3"x150 galv. | Rohrdop.Nip. 3"x150 verz. | Mamelon galvanisé 3" L=150 | Entronque doble G 3" L=150 | 10.79
530400153 | Barilotto zincato 4"x150 | Barrel nipple 4"x150 galv. | Rohrdop.Nip. 4"x150 verz. | Mamelon galvanisé 4" L=150 | Entronque doble G 4" L=150 | 18.82
530102163 | Barilotto zincato 1/2"x160 | Barrel nipple 1/2"x160 galv. | Rohrdop.Nip. 1/2"x160 verz. | Mamelon galvanisé 1/2" L=160 | Entronque doble G 1/2" L=160 | 2.07
530304163 | Barilotto zincato 3/4"x160 | Barrel nipple 3/4"x160 galv. | Rohrdop.Nip. 3/4"x160 verz. | Mamelon galvanisé 3/4" L=160 | Entronque doble G 3/4" L=160 | 2.37
530100163 | Barilotto zincato 1"x160 | Barrel nipple 1x160 galv. | Rohrdop.Nip. 1x160 verz. | Mamelon galvanisé 1" L=160 | Entronque doble G 1" L=160 | 3.51
530114163 | Barilotto zincato 1"1/4x160 | Barrel nipple 1"1/4x160 galv. | Rohrdop.Nip. 1"1/4x160 verz. | Mamelon galvanisé 1"1/4 L=160 | Entronque doble G 1"1/4 L=160 | 2.47
530112163 | Barilotto zincato 1"1/2x160 | Barrel nipple 1"1/2x160 galv. | Rohrdop.Nip. 1"1/2x160 Verz | Mamelon galvanisé 1"1/2 L=160 | Entronque doble G 1"1/2 L=160 | 5.26
530200163 | Barilotto zincato 2"x160 | Barrel nipple 2"x160 galv. | Rohrdop.Nip. 2"x160 verz. | Mamelon galvanisé 2" L=160 | Entronque doble G 2" L=160 | 6.81
530308183 | Barilotto zincato 3/8"x180 | Barrel nipple 3/8"x180 galv. | Rohrdop.Nip. 3/8"x180 verz. | Mamelon galvanisé 3/8" L=180 | Entronque doble G 3/8" L=180 | 2.94
530102183 | Barilotto zincato 1/2"x180 | Barrel nipple 1/2"x180 galv. | Rohrdop.Nip. 1/2"x180 verz. | Mamelon galvanisé 1/2" L=180 | Entronque doble G 1/2" L=180 | 2.07
530304183 | Barilotto zincato 3/4"x180 | Barrel nipple 3/4"x180 galv. | Rohrdop.Nip. 3/4"x180 verz. | Mamelon galvanisé 3/4" L=180 | Entronque doble G 3/4" L=180 | 2.37
530100183 | Barilotto zincato 1"x180 | Barrel nipple 1"x180 galv. | Rohrdop.Nip. 1"x180 verz. | Mamelon galvanisé 1" L=180 | Entronque doble G 1" L=180 | 3.51
530114183 | Barilotto zincato 1"1/4x180 | Barrel nipple 1"1/4x180 galv. | Rohrdop.Nip. 1"1/4x180 verz. | Mamelon galvanisé 1"1/4 L=180 | Entronque doble G 1"1/4 L=180 | 4.55
530112183 | Barilotto zincato 1"1/2x180 | Barrel nipple 1"1/2x180 galv. | Rohrdop.Nip. 1"1/2x180 verz. | Mamelon galvanisé 1"1/2 L=180 | Entronque doble G 1"1/2 L=180 | 5.26
530200183 | Barilotto zincato 2"x180 | Barrel nipple 2"x180 galv. | Rohrdop.Nip. 2"x180 verz. | Mamelon galvanisé 2" L=180 | Entronque doble G 2" L=180 | 6.81
530212183 | Barilotto zincato 2"1/2x180 | Barrel nipple 2"1/2x180 galv. | Rohrdop.Nip. 2"1/2x180 verz. | Mamelon galvanisé 2"1/2 L=180 | Entronque doble G 2"1/2 L=180 | 10.06
530300183 | Barilotto zincato 3"x180 | Barrel nipple 3"x180 galv. | Rohrdop.Nip. 3"x180 verz. | Mamelon galvanisé 3" L=180 | Entronque doble G 3" L=180 | 12.65
530400183 | Barilotto zincato 4"x180 | Barrel nipple 4"x180 galv. | Rohrdop.Nip. 4"x180 verz. | Mamelon galvanisé 4" L=180 | Entronque doble G 4" L=180 | 19.67
530308203 | Barilotto zincato 3/8"x200 | Barrel nipple 3/8"x200 galv. | Rohrdop.Nip. 3/8"x200 verz. | Mamelon galvanisé 3/8" L=200 | Entronque doble G 3/8" L=200 | 2.77
530102203 | Barilotto zincato 1/2"x200 | Barrel nipple 1/2"x200 galv. | Rohrdop.Nip. 1/2"x200 verz. | Mamelon galvanisé 1/2" L=200 | Entronque doble G 1/2" L=200 | 1.93
530304203 | Barilotto zincato 3/4"x200 | Barrel nipple 3/4"x200 galv. | Rohrdop.Nip. 3/4"x200 verz. | Mamelon galvanisé 3/4" L=200 | Entronque doble G 3/4" L=200 | 2.33
530100203 | Barilotto zincato 1"x200 | Barrel nipple 1"x200 galv. | Rohrdop.Nip. 1"x200 verz. | Mamelon galvanisé 1" L=200 | Entronque doble G 1" L=200 | 3.2
530114203 | Barilotto zincato 1"1/4x200 | Barrel nipple 1"1/4x200 galv. | Rohrdop.Nip. 1"1/4x200 verz. | Mamelon galvanisé 1"1/4 L=200 | Entronque doble G 1"1/4 L=200 | 4.23
530112203 | Barilotto zincato 1"1/2x200 | Barrel nipple 1"1/2x200 galv. | Rohrdop.Nip. 1"1/2x200 verz. | Mamelon galvanisé 1"1/2 L=200 | Entronque doble G 1"1/2 L=200 | 4.99
530200203 | Barilotto zincato 2"x200 | Barrel nipple 2"x200 galv. | Rohrdop.Nip. 2"x200 verz. | Mamelon galvanisé 2" L=200 | Entronque doble G 2" L=200 | 6.79
530212203 | Barilotto zincato 2"1/2x200 | Barrel nipple 2"1/2x200 galv. | Rohrdop.Nip. 2"1/2x200 verz. | Mamelon galvanisé 2"1/2 L=200 | Entronque doble G 2"1/2 L=200 | 10.88
530300203 | Barilotto zincato 3"x200 | Barrel nipple 3"x200 galv. | Rohrdop.Nip. 3"x200 verz. | Mamelon galvanisé 3" L=200 | Entronque doble G 3" L=200 | 13.21
530400203 | Barilotto zincato 4"x200 | Barrel nipple 4"x200 galv. | Rohrdop.Nip. 4"x200 verz. | Mamelon galvanisé 4" L=200 | Entronque doble G 4" L=200 | 21.68
530308253 | Barilotto zincato 3/8"x250 | Barrel nipple 3/8"x250 galv. | Rohrdop.Nip. 3/8"x250 verz. | Mamelon galvanisé 3/8" L=250 | Entronque doble G 3/8" L=250 | 4.05
530102253 | Barilotto zincato 1/2"x250 | Barrel nipple 1/2"x250 galv. | Rohrdop.Nip. 1/2"x250 verz. | Mamelon galvanisé 1/2" L=250 | Entronque doble G 1/2" L=250 | 2.64
530304253 | Barilotto zincato 3/4"x250 | Barrel nipple 3/4"x250 galv. | Rohrdop.Nip. 3/4"x250 verz. | Mamelon galvanisé 3/4" L=250 | Entronque doble G 3/4" L=250 | 3.09
530100253 | Barilotto zincato 1"x250 | Barrel nipple 1"x250 galv. | Rohrdop.Nip. 1"x250 verz. | Mamelon galvanisé 1" L=250 | Entronque doble G 1" L=250 | 4.47
530114253 | Barilotto zincato 1"1/4x250 | Barrel nipple 1"1/4x250 galv. | Rohrdop.Nip. 1"1/4x250 verz. | Mamelon galvanisé 1"1/4 L=250 | Entronque doble G 1"1/4 L=250 | 5.93
530112253 | Barilotto zincato 1"1/2x250 | Barrel nipple 1"1/2x250 galv. | Rohrdop.Nip. 1"1/2x250 verz. | Mamelon galvanisé 1"1/2 L=250 | Entronque doble G 1"1/2 L=250 | 7.01
530200253 | Barilotto zincato 2"x250 | Barrel nipple 2"x250 galv. | Rohrdop.Nip. 2"x250 verz. | Mamelon galvanisé 2" L=250 | Entronque doble G 2" L=250 | 8.81
530212253 | Barilotto zincato 2"1/2x250 | Barrel nipple 2"1/2x250 galv. | Rohrdop.Nip. 2"1/2x250 verz. | Mamelon galvanisé 2"1/2 L=250 | Entronque doble G 2"1/2 L=250 | 12.33
530300253 | Barilotto zincato 3"x250 | Barrel nipple 3"x250 galv. | Rohrdop.Nip. 3"x250 verz. | Mamelon galvanisé 3" L=250 | Entronque doble G 3" L=250 | 15.1
530400253 | Barilotto zincato 4"x250 | Barrel nipple 4"x250 galv. | Rohrdop.Nip. 4"x250 verz. | Mamelon galvanisé 4" L=250 | Entronque doble G 4" L=250 | 24.35
530308303 | Barilotto zincato 3/8"x300 | Barrel nipple 3/8"x300 galv. | Rohrdop.Nip. 3/8"x300 verz. | Mamelon galvanisé 3/8" L=300 | Entronque doble G 3/8" L=300 | 4.79
530102303 | Barilotto zincato 1/2"x300 | Barrel nipple 1/2"x300 galv. | Rohrdop.Nip. 1/2"x300 verz. | Mamelon galvanisé 1/2" L=300 | Entronque doble G 1/2" L=300 | 3.03
530304303 | Barilotto zincato 3/4"x300 | Barrel nipple 3/4"x300 galv. | Rohrdop.Nip. 3/4"x300 verz. | Mamelon galvanisé 3/4" L=300 | Entronque doble G 3/4" L=300 | 3.84
530100303 | Barilotto zincato 1"x300 | Barrel nipple 1"x300 galv. | Rohrdop.Nip. 1"x300 verz. | Mamelon galvanisé 1" L=300 | Entronque doble G 1" L=300 | 5.35
530114303 | Barilotto zincato 1"1/4x300 | Barrel nipple 1"1/4x300 galv. | Rohrdop.Nip. 1"1/4x300 verz. | Mamelon galvanisé 1"1/4 L=300 | Entronque doble G 1"1/4 L=300 | 6.75
530112303 | Barilotto zincato 1"1/2x300 | Barrel nipple 1"1/2x300 galv. | Rohrdop.Nip. 1"1/2x300 verz. | Mamelon galvanisé 1"1/2 L=300 | Entronque doble G 1"1/2 L=300 | 7.86
530200303 | Barilotto zincato 2"x300 | Barrel nipple 2"x300 galv. | Rohrdop.Nip. 2"x300 verz. | Mamelon galvanisé 2" L=300 | Entronque doble G 2" L=300 | 10.68
530212303 | Barilotto zincato 2"1/2x300 | Barrel nipple 2"1/2x300 galv. | Rohrdop.Nip. 2"1/2x300 verz. | Mamelon galvanisé 2"1/2 L=300 | Entronque doble G 2"1/2 L=300 | 14.11
530300303 | Barilotto zincato 3"x300 | Barrel nipple 3"x300 galv. | Rohrdop.Nip. 3"x300 verz. | Mamelon galvanisé 3" L=300 | Entronque doble G 3" L=300 | 17.48
530400303 | Barilotto zincato 4"x300 | Barrel nipple 4"x300 galv. | Rohrdop.Nip. 4"x300 verz. | Mamelon galvanisé 4" L=300 | Entronque doble G 4" L=300 | 30.3
530308403 | Barilotto zincato 3/8"x400 | Barrel nipple 3/8"x400 galv. | Rohrdop.Nip. 3/8"x400 verz. | Mamelon galvanisé 3/8" L=400 | Entronque doble G 3/8" L=400 | 4.05
530102403 | Barilotto zincato 1/2"x400 | Barrel nipple 1/2"x400 galv. | Rohrdop.Nip. 1/2"x400 verz. | Mamelon galvanisé 1/2" L=400 | Entronque doble G 1/2" L=400 | 3.92
530304403 | Barilotto zincato 3/4"x400 | Barrel nipple 3/4"x400 galv. | Rohrdop.Nip. 3/4"x400 verz. | Mamelon galvanisé 3/4" L=400 | Entronque doble G 3/4" L=400 | 4.83
530100403 | Barilotto zincato 1"x400 | Barrel nipple 1"x400 galv. | Rohrdop.Nip. 1"x400 verz. | Mamelon galvanisé 1" L=400 | Entronque doble G 1" L=400 | 6.84
530114403 | Barilotto zincato 1"1/4x400 | Barrel nipple 1"1/4x400 galv. | Rohrdop.Nip. 1"1/4x400 verz. | Mamelon galvanisé 1"1/4 L=400 | Entronque doble G 1"1/4 L=400 | 8.59
530112403 | Barilotto zincato 1"1/2x400 | Barrel nipple 1"1/2x400 galv. | Rohrdop.Nip. 1"1/2x400 verz. | Mamelon galvanisé 1"1/2 L=400 | Entronque doble G 1"1/2 L=400 | 9.99
530200403 | Barilotto zincato 2"x400 | Barrel nipple 2"x400 galv. | Rohrdop.Nip. 2"x400 verz. | Mamelon galvanisé 2" L=400 | Entronque doble G 2" L=400 | 13.94
530212403 | Barilotto zincato 2"1/2x400 | Barrel nipple 2"1/2x400 galv. | Rohrdop.Nip. 2"1/2x400 verz. | Mamelon galvanisé 2"1/2 L=400 | Entronque doble G 2"1/2 L=400 | 17.35
530300403 | Barilotto zincato 3"x400 | Barrel nipple 3"x400 galv. | Rohrdop.Nip. 3"x400 verz. | Mamelon galvanisé 3" L=400 | Entronque doble G 3" L=400 | 22.87
530400403 | Barilotto zincato 4"x400 | Barrel nipple 4"x400 galv. | Rohrdop.Nip. 4"x400 verz. | Mamelon galvanisé 4" L=400 | Entronque doble G 4" L=400 | 38.89
530308503 | Barilotto zincato 3/8"x500 | Barrel nipple 3/8"x500 galv. | Rohrdop.Nip. 3/8"x500 verz. | Mamelon galvanisé 3/8" L=500 | Entronque doble G 3/8" L=500 | 4.89
530102503 | Barilotto zincato 1/2"x500 | Barrel nipple 1/2"x500 galv. | Rohrdop.Nip. 1/2"x500 verz. | Mamelon galvanisé 1/2" L=500 | Entronque doble G 1/2" L=500 | 4.64
530304503 | Barilotto zincato 3/4"x500 | Barrel nipple 3/4"x500 galv. | Rohrdop.Nip. 3/4"x500 verz. | Mamelon galvanisé 3/4" L=500 | Entronque doble G 3/4" L=500 | 5.81
530100503 | Barilotto zincato 1"x500 | Barrel nipple 1"x500 galv. | Rohrdop.Nip. 1"x500 verz. | Mamelon galvanisé 1" L=500 | Entronque doble G 1" L=500 | 8.24
530114503 | Barilotto zincato 1"1/4x500 | Barrel nipple 1"1/4x500 galv. | Rohrdop.Nip. 1"1/4x500 verz. | Mamelon galvanisé 1"1/4 L=500 | Entronque doble G 1"1/4 L=500 | 10.32
530112503 | Barilotto zincato 1"1/2x500 | Barrel nipple 1"1/2x500 galv. | Rohrdop.Nip. 1"1/2x500 verz. | Mamelon galvanisé 1"1/2 L=500 | Entronque doble G 1"1/2 L=500 | 12.01
530200503 | Barilotto zincato 2"x500 | Barrel nipple 2"x500 galv. | Rohrdop.Nip. 2"x500 verz. | Mamelon galvanisé 2" L=500 | Entronque doble G 2" L=500 | 16.32
530212503 | Barilotto zincato 2"1/2x500 | Barrel nipple 2"1/2x500 galv. | Rohrdop.Nip. 2"1/2x500 verz. | Mamelon galvanisé 2"1/2 L=500 | Entronque doble G 2"1/2 L=500 | 20.8
530300503 | Barilotto zincato 3"x500 | Barrel nipple 3"x500 galv. | Rohrdop.Nip. 3"x500 verz. | Mamelon galvanisé 3" L=500 | Entronque doble G 3" L=500 | 28.01
530400503 | Barilotto zincato 4"x500 | Barrel nipple 4"x500 galv. | Rohrdop.Nip. 4"x500 verz. | Mamelon galvanisé 4" L=500 | Entronque doble G 4" L=500 | 47.5
530102603 | Barilotto zincato 1/2"x600 | Barrel nipple 1/2"x600 galv. | Rohrdop.Nip. 1/2"x600 verz. | Mamelon galvanisé 1/2" L=600 | Entronque doble G 1/2" L=600 | 6.76
530304603 | Barilotto zincato 3/4"x600 | Barrel nipple 3/4"x600 galv. | Rohrdop.Nip. 3/4"x600 verz. | Mamelon galvanisé 3/4" L=600 | Entronque doble G 3/4" L=600 | 7.81
530100603 | Barilotto zincato 1"x600 | Barrel nipple 1"x600 galv. | Rohrdop.Nip. 1"x600 verz. | Mamelon galvanisé 1" L=600 | Entronque doble G 1" L=600 | 11.8
530102703 | Barilotto zincato 1/2"x700 | Barrel nipple 1/2"x700 galv. | Rohrdop.Nip. 1/2x700 verz. | Mamelon galvanisé 1/2" L=700 | Entronque doble G 1/2" L=700 | 7.78
530304703 | Barilotto zincato 3/4"x700 | Barrel nipple 3/4"x700 galv. | Rohrdop.Nip. 3/4x700 verz. | Mamelon galvanisé 3/4" L=700 | Entronque doble G 3/4" L=700 | 8.97
530100703 | Barilotto zincato 1"x700 | Barrel nipple 1"x700 galv. | Rohrdop.Nip. 1"x700 verz. | Mamelon galvanisé 1" L=700 | Entronque doble G 1" L=700 | 15.26
530102803 | Barilotto zincato 1/2"x800 | Barrel nipple 1/2"x800 galv. | Rohrdop.Nip. 1/2"x800 verz. | Mamelon galvanisé 1/2" L=800 | Entronque doble G 1/2" L=800 | 8.74
530304803 | Barilotto zincato 3/4"x800 | Barrel nipple 3/4"x800 galv. | Rohrdop.Nip. 3/4"x800 verz. | Mamelon galvanisé 3/4" L=800 | Entronque doble G 3/4" L=800 | 10.22
530100803 | Barilotto zincato 1"x800 | Barrel nipple 1"x800 galv. | Rohrdop.Nip. 1"x800 verz. | Mamelon galvanisé 1" L=800 | Entronque doble G 1" L=800 | 17.1
5301021003 | Barilotto zincato 1/2"x1000 | Barrel nipple 1/2"x1000 galv. | Rohrdop.Nip. 1/2"x1000 verz. | Mamelon galvanisé 1/2" L=1000 | Entronque doble G 1/2" L=1000 | 10.77
5303041003 | Barilotto zincato 3/4"x1000 | Barrel nipple 3/4"x1000 galv. | Rohrdop.Nip. 3/4"x1000 verz. | Mamelon galvanisé 3/4" L=1000 | Entronque doble G 3/4" L=1000 | 13.42
5301001003 | Barilotto zincato 1"x1000 | Barrel nipple 1"x1000 galv. | Rohrdop.Nip. 1"x1000 verz. | Mamelon galvanisé 1" L=1000 | Entronque doble G 1" L=1000 | 19.24
5301021503 | Barilotto zincato 1/2"x1500 | Barrel nipple 1/2"x1500 galv. | Rohrdop.Nip. 1/2"x1500 verz. | Mamelon galvanisé 1/2" L=1500 | Entronque doble G 1/2" L=1500 | 17.65
5303041503 | Barilotto zincato 3/4"x1500 | Barrel nipple 3/4"x1500 galv. | Rohrdop.Nip. 3/4"x1500 verz. | Mamelon galvanisé 3/4" L=1500 | Entronque doble G 3/4" L=1500 | 20.12
5301001503 | Barilotto zincato 1"x1500 | Barrel nipple 1"x1500 galv. | Rohrdop.Nip. 1"x1500 verz. | Mamelon galvanisé 1" L=1500 | Entronque doble G 1" L=1500 | 29.38
5301022003 | Barilotto zincato 1/2"x2000 | Barrel nipple 1/2"x2000 galv. | Rohrdop.Nip. 1/2"x2000 verz. | Mamelon galvanisé 1/2" L=2000 | Entronque doble G 1/2" L=2000 | 23.43
5303042003 | Barilotto zincato 3/4"x2000 | Barrel nipple 3/4"x2000 galv. | Rohrdop.Nip. 3/4"x2000 verz. | Mamelon galvanisé 3/4" L=2000 | Entronque doble G 3/4" L=2000 | 27.03
5301002003 | Barilotto zincato 1"x2000 | Barrel nipple 1"x2000 galv. | Rohrdop.Nip. 1"x2000 verz. | Mamelon galvanisé 1" L=2000 | Entronque doble G 1" L=2000 | 39.36
532308100 | Scorrevole zincato 3/8"x100 | Sliding barrel nipple 3/8"x100 galv. | Langegewinde 3/8"x100 verz. | Mamelon galvanisé cyl./con. 3/8" L=100 | Entronque doble cil./cón. 3/8" L=100 | 2.65
532102100 | Scorrevole zincato 1/2"x100 | Sliding barrel nipple 1/2"x100 galv. | Langegewinde 1/2"x100 verz. | Mamelon galvanisé cyl./con. 1/2" L=100 | Entronque doble cil./cón. 1/2" L=100 | 2.79
532304120 | Scorrevole zincato 3/4"x120 | Sliding barrel nipple 3/4"x120 galv. | Langegewinde 3/4"x120 verz. | Mamelon galvanisé cyl./con. 3/4" L=120 | Entronque doble cil./cón. 3/4" L=120 | 3.67
532100140 | Scorrevole zincato 1"x140 | Sliding barrel nipple 1"x140 galv. | Langegewinde 1"x140 verz. | Mamelon galvanisé cyl./con. 1" L=140 | Entronque doble cil./cón. 1" L=140 | 3.87
532114150 | Scorrevole zincato 1"1/4x150 | Sliding barrel nipple 1"1/4x150 galv. | Langegewinde 1"1/4x150 verz. | Mamelon galvanisé cyl./con. 1"1/4 L=150 | Entronque doble cil./cón. 1"1/4 L=150 | 7.28
532112150 | Scorrevole zincato 1"1/2x150 | Sliding barrel nipple 1"1/2x150 galv. | Langegewinde 1"1/2x150 verz. | Mamelon galvanisé cyl./con. 1"1/2 L=150 | Entronque doble cil./cón. 1"1/2 L=150 | 8.84
532200170 | Scorrevole zincato 2"x170 | Sliding barrel nipple 2"x170 galv. | Langegewinde 2"x170 verz. | Mamelon galvanisé cyl./con. 2" L= 170 | Entronque doble cil./cón. 2" L= 170 | 11.42
240104108 | Manicotto ridotto FF 1/4"x1/8" | Red. socket 1/4"x1/8" galv. | Red. Muffen 1/4"x1/8" verz. | Manchon reduit galvanisé FF 1/4"x1/8" | Manguito reducción galv. FF 1/4"x1/8" | 1.33
240308104 | Manicotto ridotto FF 3/8"x1/4" | Red. socket 3/8"x1/4" galv. | Red. Muffen 3/8"x1/4" verz. | Manchon reduit galvanisé FF 3/8"x1/4" | Manguito reducción galv. FF 3/8"x1/4" | 0.88
240102104 | Manicotto ridotto FF 1/2"x1/4" | Red. socket 1/2"x1/4" galv. | Red. Muffen 1/2"x1/4" verz. | Manchon reduit galvanisé FF 1/2"x1/4" | Manguito reducción galv. FF 1/2"x1/4" | 1.12
240308102 | Manicotto ridotto FF 1/2"x3/8" | Red. socket 1/2"x3/8" galv. | Red. Muffen 1/2"x3/8" verz. | Manchon reduit galvanisé FF 1/2"x3/8" | Manguito reducción galv. FF 1/2"x3/8" | 1.12
240304308 | Manicotto ridotto FF 3/4"x3/8" | Red. socket 3/4"x3/8" galv. | Red. Muffen 3/4"x3/8" verz. | Manchon reduit galvanisé FF 3/4"x3/8" | Manguito reducción galv. FF 3/4"x3/8" | 1.64
240102304 | Manicotto ridotto FF 3/4"x1/2" | Red. socket 3/4"x1/2" galv. | Red. Muffen 3/4"x1/2" verz. | Manchon reduit galvanisé FF 3/4"x1/2" | Manguito reducción galv. FF 3/4"x1/2" | 1.46
240100102 | Manicotto ridotto FF 1"x1/2" | Red. socket 1"x1/2" galv. | Red. Muffen 1"x1/2" verz. | Manchon reduit galvanisé FF 1"x1/2" | Manguito reducción galv. FF 1"x1/2" | 2.67
240304100 | Manicotto ridotto FF 1"x3/4" | Red. socket 1"x3/4" galv. | Red. Muffen 1"x3/4" verz. | Manchon reduit galvanisé FF 1"x3/4" | Manguito reducción galv. FF 1"x3/4" | 2.47
240114100 | Manicotto ridotto FF 1"1/4x1" | Red. socket 1"1/4x1" galv. | Red. Muffen 1"1/4x1" verz. | Manchon reduit galvanisé FF 1"1/4x1" | Manguito reducción galv. FF 1"1/4x1" | 11.4
241104184 | Riduzione MF 1/4"x1/8" zincata | Red. bushing 1/4"x1/8" galv. | 6K Rd.Stuecke 1/4"x1/8" verz. | Reduction MF galvanisé 1/4"x1/8" | Tuerca reducción MF galv. 1/4"x1/8" | 0.74
241308184 | Riduzione MF 3/8"x1/8" zincata | Red. bushing 3/8"x1/8" galv. | 6K Rd.Stuecke 3/8"x1/8" verz. | Reduction MF galvanisé 3/8"x1/8" | Tuerca reducción MF galv. 3/8"x1/8" | 0.67
241308144 | Riduzione MF 3/8"x1/4" zincata | Red. bushing 3/8"x1/4" galv. | 6K Rd.Stuecke 3/8"x1/4" verz. | Reduction MF galvanisé 3/8"x1/4" | Tuerca reducción MF galv. 3/8"x1/4" | 0.52
241102184 | Riduzione MF 1/2"x1/8" zincata | Red. bushing 1/2"x1/8" galv. | 6K Rd.Stuecke 1/2"x1/8" verz. | Reduction MF galvanisé 1/2"x1/8" | Tuerca reducción MF galv. 1/2"x1/8" | 0.93
241102144 | Riduzione MF 1/2"x1/4" zincata | Red. bushing 1/2"x1/4" galv. | 6K Rd.Stuecke 1/2"x1/4" verz. | Reduction MF galvanisé 1/2"x1/4" | Tuerca reducción MF galv. 1/2"x1/4" | 0.62
241102384 | Riduzione MF 1/2"x3/8" zincata | Red. bushing 1/2"x3/8" galv. | 6K Rd.Stuecke 1/2"x3/8" verz. | Reduction MF galvanisé 1/2"x3/8" | Tuerca reducción MF galv. 1/2"x3/8" | 0.55
241304184 | Riduzione MF 3/4"x1/8 zincata | Red. bushing 3/4"x1/8" galv. | 6K Rd.Stuecke 3/4"x1/8" verz. | Reduction MF galvanisé 3/4"x1/8" | Tuerca reducción MF galv. 3/4"x1/8" | 1.3
241304144 | Riduzione MF 3/4"x1/4" zincata | Red. bushing 3/4"x1/4" galv. | 6K Rd.Stuecke 3/4"x1/4" verz. | Reduction MF galvanisé 3/4"x1/4" | Tuerca reducción MF galv. 3/4"x1/4" | 1
241304384 | Riduzione MF 3/4"x3/8" zincata | Red. bushing 3/4"x3/8" galv. | 6K Rd.Stuecke 3/4"x3/8" verz. | Reduction MF galvanisé 3/4"x3/8" | Tuerca reducción MF galv. 3/4"x3/8" | 0.85
241304124 | Riduzione MF 3/4"x1/2" zincata | Red. bushing 3/4"x1/2" galv. | 6K Rd.Stuecke 3/4"x1/2" verz. | Reduction MF galvanisé 3/4"x1/2" | Tuerca reducción MF galv. 3/4"x1/2" | 0.81
241100384 | Riduzione MF 1"x3/8" zincata | Red. bushing 1"x3/8" galv. | 6K Rd.Stuecke 1"x3/8 verz. | Reduction MF galvanisé 1"x3/8" | Tuerca reducción MF galv. 1"x3/8" | 2.13
241100124 | Riduzione MF 1"x1/2" zincata | Red. bushing 1"x1/2" galv. | 6K Rd.Stuecke 1"x1/2 verz. | Reduction MF galvanisé 1"x1/2" | Tuerca reducción MF galv. 1"x1/2" | 1.8
241100344 | Riduzione MF 1"x3/4" zincata | Red. bushing 1"x3/4" galv. | 6K Rd.Stuecke 1"x3/4 verz. | Reduction MF galvanisé 1"x3/4" | Tuerca reducción MF galv. 1"x3/4" | 1.69
241114104 | Riduzione MF 1"1/4x1" zincata | Red. bushing 1"1/4x1" galv. | 6K Rd.Stuecke 1"1/4x1" verz. | Reduction MF galvanisé 1"1/4x1" | Tuerca reducción MF galv. 1"1/4x1" | 4.13
241112144 | Riduzione MF 1"1/2x1"1/4 zincata | Red. bushing 1"1/2x1"1/4 galv. | 6K Rd.Stuecke 1"1/2x1"1/4 verz. | Reduction MF galvanisé 1"1/2x1"1/4 | Tuerca reducción MF galv. 1"1/2x1"1/4 | 6.02
241200104 | Riduzione MF 2"x1" zincata | Red. bushing 2"x1" galv. | 6K Rd.Stuecke 2"x1" verz. | Reduction MF galvanisé 2"x1" | Tuerca reducción MF galv. 2"x1" | 8.82
241200144 | Riduzione MF 2"x1"1/4 zincata | Red. bushing 2"x1"1/4 galv. | 6K Rd.Stuecke 2"x1"1/4 verz. | Reduction MF galvanisé 2"x1"1/4 | Tuerca reducción MF galv. 2"x1"1/4 | 9.76
241200124 | Riduzione MF 2"x1"1/2 zincata | Red. bushing 2"x1"1/2 galv. | 6K Rd.Stuecke 2"x1"1/2 verz. | Reduction MF galvanisé 2"x1"1/2 | Tuerca reducción MF galv. 2"x1"1/2 | 9.73
245104184 | Nipplo ridotto 1/4"x1/8" zincato | Red. nipple 1/4"x1/8" galv. | 6K Rd.Dop.Nip. 1/4"x1/8" verz. | Mamelon reduit galvanisé 1/4"x1/8" | Machón reducido galv. 1/4"x1/8" | 0.95
245308184 | Nipplo ridotto 3/8"x1/8" zincato | Red. nipple 3/8"x1/8" galv. | 6K Rd.Dop.Nip. 3/8"x1/8" verz. | Mamelon reduit galvanisé 3/8"x1/8" | Machón reducido galv. 3/8"x1/8" | 1.1
245308144 | Nipplo ridotto 3/8"x1/4" zincato | Red. nipple 3/8"x1/4" galv. | 6K Rd.Dop.Nip. 3/8"x1/4" verz. | Mamelon reduit galvanisé 3/8"x1/4" | Machón reducido galv. 3/8"x1/4" | 0.66
245102184 | Nipplo ridotto 1/2"x1/8" zincato | Red. nipple 1/2"x1/8" galv. | 6K Rd.Dop.Nip. 1/2"x1/8" verz. | Mamelon reduit galvanisé 1/2"x1/8" | Machón reducido galv. 1/2"x1/8" | 1.35
245102144 | Nipplo ridotto 1/2"x1/4" zincato | Red. nipple 1/2"x1/4" galv. | 6K Rd.Dop.Nip. 1/2"x1/4" verz. | Mamelon reduit galvanisé 1/2"x1/4" | Machón reducido galv. 1/2"x1/4" | 1
245102384 | Nipplo ridotto 1/2"x3/8" zincato | Red. nipple 1/2"x3/8" galv. | 6K Rd.Dop.Nip. 1/2"x3/8" verz. | Mamelon reduit galvanisé 1/2"x3/8" | Machón reducido galv. 1/2"x3/8" | 0.76
245304144 | Nipplo ridotto 3/4"x1/4" zincato | Red. nipple 3/4"x1/4" galv. | 6K Rd.Dop.Nip. 3/4"x1/4" verz. | Mamelon reduit galvanisé 3/4"x1/4" | Machón reducido galv. 3/4"x1/4" | 1.67
245304384 | Nipplo ridotto 3/4"x3/8" zincato | Red. nipple 3/4"x1/8" galv. | 6K Rd.Dop.Nip. 3/4"x1/8" verz. | Mamelon reduit galvanisé 3/4"x1/8" | Machón reducido galv. 3/4"x1/8" | 1.5
245304124 | Nipplo ridotto 3/4"x1/2" zincato | Red. nipple 3/4"x1/2" galv. | 6K Rd.Dop.Nip. 3/4"x1/2" verz. | Mamelon reduit galvanisé 3/4"x1/2" | Machón reducido galv. 3/4"x1/2" | 1.38
245100124 | Nipplo ridotto 1"x1/2" zincato | Red. nipple 1"x1/2" galv. | 6K Rd.Dop.Nip.1"x1/2" verz. | Mamelon reduit galvanisé 1"x1/2" | Machón reducido galv. 1"x1/2" | 2.65
245100344 | Nipplo ridotto 1"x3/4" zincato | Red. nipple 1"x3/4" galv. | 6K Rd.Dop.Nip.1"x3/4" verz. | Mamelon reduit galvanisé 1"x3/4" | Machón reducido galv. 1"x3/4" | 2.55
245114104 | Nipplo ridotto 1"1/4x1" zincato | Red. nipple 1"1/4x1" galv. | 6K Rd.Dop.Nip.1"1/4x1" verz. | Mamelon reduit galvanisé 1"1/4x1" | Machón reducido galv. 1"1/4x1" | 5.64
245112144 | Nipplo ridotto 1"1/2x1"1/4 zincato | Red. nipple 1"1/2x1"1/4 galv. | 6K Rd.Dop.Nip.1"1/2x1"1/4 verz. | Mamelon reduit galvanisé 1"1/2x1"1/4 | Machón reducido galv. 1"1/2x1"1/4 | 7.78
245200104 | Nipplo ridotto 2"x1" zincato | Red. nipple 2"x1" galv. | 6K Rd.Dop.Nip.2"x1" verz. | Mamelon reduit galvanisé 2"x1" | Machón reducido galv. 2"x1" | 11.77
245200144 | Nipplo ridotto 2"x1"1/4 zincato | Red. nipple 2"x1"1/4 galv. | 6K Rd.Dop.Nip.2"x1"1/4 verz. | Mamelon reduit galvanisé 2"x1"1/4 | Machón reducido galv. 2"x1"1/4 | 11.52
245200124 | Nipplo ridotto 2"x1"1/2 zincato | Red. nipple 2"x1"1/2 galv. | 6K Rd.Dop.Nip.2"x1"1/2 verz. | Mamelon reduit galvanisé 2"x1"1/2 | Machón reducido galv. 2"x1"1/2 | 11.52
246381201 | Manicotto ridotto FM 3/8"x1/2" | Reducing socket FM 3/8"x1/2" galv. | Red.Muffe I/A 3/8"x1/2" verz. | Manchon reduit FM prol. galv. 3/8"x1/2" | Manguito union reduc. galv. HM 3/8"x1/2" | 1.03
246123401 | Manicotto ridotto FM 1/2"x3/4" | Reducing socket FM 1/2"x3/4" galv. | Red.Muffe I/A 1/2"x3/4" verz. | Manchon reduit FM prol. galv. 1/2"x3/4" | Manguito union reduc. galv. HM 1/2"x3/4" | 1.49
246341100 | Manicotto ridotto FM 3/4"x1" | Reducing socket FM 3/4"x1" galv. | Red.Muffe I/A 3/4"x1" verz. | Manchon reduit FM prol. galv. 3/4"x1" | Manguito union reduc. galv. HM 3/4"x1" | 2.4
246104108 | Prolunga ridotta MF 1/4"x1/8" | Reducing socket MF 1/4"x1/8" galv. | Red.Muffe A/I 1/4"x1/8" verz. | Manchon reduit MF prol. galv. 1/4"x1/8" | Manguito union reduc. galv. MH 1/4"x1/8" | 1.05
246104308 | Prolunga ridotta MF 1/4"x3/8" | Reducing socket MF 1/4"x3/8" galv. | Red.Muffe A/I 1/4"x3/8" verz. | Manchon reduit MF prol. galv. 1/4"x3/8" | Manguito union reduc. galv. MH 1/4"x3/8" | 0.82
246308102 | Prolunga ridotta MF 3/8"x1/2" | Reducing socket MF 3/8"x1/2" galv. | Red.Muffe A/I 3/8"x1/2" verz. | Manchon reduit MF prol. galv. 3/8"x1/2" | Manguito union reduc. galv. MH 3/8"x1/2" | 0.7
246308304 | Prolunga ridotta MF 3/8"x3/4" | Reducing socket MF 3/8"x3/4" galv. | Red.Muffe A/I 3/8"x3/4" verz. | Manchon reduit MF prol. galv. 3/8"x3/4" | Manguito union reduc. galv. MH 3/8"x3/4" | 1.53
246102304 | Prolunga ridotta MF 1/2"x3/4" | Reducing socket MF 1/2"x3/4" galv. | Red.Muffe A/I 1/2"x3/4" verz. | Manchon reduit MF prol. galv. 1/2"x3/4" | Manguito union reduc. galv. MH 1/2"x3/4" | 1.17
246102100 | Prolunga ridotta MF 1/2"x1" | Reducing socket MF 1/2"x1" galv. | Red.Muffe A/I 1/2"x1" verz. | Manchon reduit MF prol. galv. 1/2"x1" | Manguito union reduc. galv. MH 1/2"x1" | 2.8
246304100 | Prolunga ridotta MF 3/4"x1" | Reducing socket MF 3/4"x1" galv. | Red.Muffe A/I 3/4"x1" verz. | Manchon reduit MF prol. galv. 3/4"x1" | Manguito union reduc. galv. MH 3/4"x1" | 2.04
246100114 | Prolunga ridotta MF 1"x1"1/4 | Reducing socket MF 1"x1"1/4 galv. | Red.Muffe A/I 1"x1"1/4 verz. | Manchon reduit MF prol. galv. 1"x1"1/4 | Manguito union reduc. galv. MH 1"x1"1/4 | 6.54
280108004 | Vite doppia esagonale 1/8" zincata | Hexagon nipple 1/8" galv. | 6-Kant Doppelnippel 1/8" verz. | Mamelon double galvanisé 1/8" | Machón doble galvanizado 1/8" | 1.01
280104004 | Vite doppia esagonale 1/4" zincata | Hexagon nipple 1/4" galv. | 6-Kant Doppelnippel 1/4" verz. | Mamelon double galvanisé 1/4" | Machón doble galvanizado 1/4" | 0.61
280308004 | Vite doppia esagonale 3/8" zincata | Hexagon nipple 3/8" galv. | 6-Kant Doppelnippel 3/8" verz. | Mamelon double galvanisé 3/8" | Machón doble galvanizado 3/8" | 0.64
280102004 | Vite doppia esagonale 1/2" zincata | Hexagon nipple 1/2" galv. | 6-Kant Doppelnippel 1/2" verz. | Mamelon double galvanisé 1/2" | Machón doble galvanizado 1/2" | 0.76
280304004 | Vite doppia esagonale 3/4" zincata | Hexagon nipple 3/4" galv. | 6-Kant Doppelnippel 3/4" verz. | Mamelon double galvanisé 3/4" | Machón doble galvanizado 3/4" | 0.98
280100004 | Vite doppia esagonale 1" zincata | Hexagon nipple 1" galv. | 6-Kant Doppelnippel 1" verz. | Mamelon double galvanisé 1" | Machón doble galvanizado 1" | 2.13
280114004 | Vite doppia esagonale 1"1/4 zincata | Hexagon nipple 1"1/4 galv. | 6-Kant Doppelnippel 1"1/4 verz. | Mamelon double galvanisé 1"1/4 | Machón doble galvanizado 1"1/4 | 4.8
280112004 | Vite doppia esagonale 1"1/2 zincata | Hexagon nipple 1"1/2 galv. | 6-Kant Doppelnippel 1"1/2 verz. | Mamelon double galvanisé 1"1/2 | Machón doble galvanizado 1"1/2 | 7.26
280200004 | Vite doppia esagonale 2" zincata | Hexagon nipple 2" galv. | 6-Kant Doppelnippel 2" verz. | Mamelon double galvanisé 2" | Machón doble galvanizado 2" | 11.22
290108001 | Tappo maschio 1/8" zincato - fig. 290 | Beaded plug 1/8" galv. - fig. 290 | 4-K Stopfen mit Rand 1/8 verz. | Bouchon M à tete carré galvanisé 1/8" | Tapón macho galvanizado 1/8" | 0.5
290104001 | Tappo maschio 1/4" zincato - fig. 290 | Beaded plug 1/4" galv. - fig. 290 | 4-K Stopfen mit Rand 1/4" verz. | Bouchon M à tete carré galvanisé 1/4" | Tapón macho galvanizado 1/4" | 0.5
290308001 | Tappo maschio 3/8" zincato - fig. 290 | Beaded plug 3/8" galv. - fig. 290 | 4-K Stopfen mit Rand 3/8" verz. | Bouchon M à tete carré galvanisé 3/8" | Tapón macho galvanizado 3/8" | 0.53
290102001 | Tappo maschio 1/2" zincato - fig. 290 | Beaded plug 1/2" galv. - fig. 290 | 4-K Stopfen mit Rand 1/2" verz. | Bouchon M à tete carré galvanisé 1/2" | Tapón macho galvanizado 1/2" | 0.55
290304001 | Tappo maschio 3/4" zincato - fig. 290 | Beaded plug 3/4" galv. - fig. 290 | 4-K Stopfen mit Rand 3/4" verz. | Bouchon M à tete carré galvanisé 3/4" | Tapón macho galvanizado 3/4" | 0.83
290100001 | Tappo maschio 1" zincato - fig. 290 | Beaded plug 1" galv. - fig. 290 | 4-K Stopfen mit Rand 1" verz. | Bouchon M à tete carré galvanisé 1" | Tapón macho galvanizado 1" | 1.34
292104001 | Tappo maschio esag. 1/4" zinc. fig. 292 | Male hexagonal plug 1/4" galv. fig. 292 | 6-Kant Stopfen 1/4" verz. | Bouchon M hexagonal galvanisé 1/4" | Tapón macho hexagonal galv. 1/4" | 0.45
292308001 | Tappo maschio esag. 3/8" zinc. fig. 292 | Male hexagonal plug 3/8" galv. fig. 292 | 6-Kant Stopfen 3/8" verz. | Bouchon M hexagonal galvanisé 3/8" | Tapón macho hexagonal galv. 3/8" | 0.45
292102001 | Tappo maschio esag. 1/2" zinc. fig. 292 | Male hexagonal plug 1/2" galv. fig. 292 | 6-Kant Stopfen 1/2" verz. | Bouchon M hexagonal galvanisé 1/2" | Tapón macho hexagonal galv. 1/2" | 0.48
292304001 | Tappo maschio esag. 3/4" zinc. fig. 292 | Male hexagonal plug 3/4" galv. fig. 292 | 6-Kant Stopfen 3/4" verz. | Bouchon M hexagonal galvanisé 3/4" | Tapón macho hexagonal galv. 3/4" | 0.77
292100001 | Tappo maschio esag. 1" zinc. fig. 292 | Male hexagonal plug 1" galv. fig. 292 | 6-Kant Stopfen 1" verz. | Bouchon M hexagonal galvanisé 1" | Tapón macho hexagonal galv. 1" | 1.83
292114001 | Tappo maschio esag. 1"1/4 zinc. fig. 292 | Male hexagonal plug 1"1/4 galv. fig. 292 | 6-Kant Stopfen 1"1/4 verz. | Bouchon M hexagonal galvanisé 1"1/4 | Tapón macho hexagonal galv. 1"1/4 | 3.64
292112001 | Tappo maschio esag. 1"1/2 zinc. fig. 292 | Male hexagonal plug 1"1/2 galv. fig. 292 | 6-Kant Stopfen 1"1/2 verz. | Bouchon M hexagonal galvanisé 1"1/2 | Tapón macho hexagonal galv. 1"1/2 | 4.45
292200001 | Tappo maschio esag. 2" zinc. fig. 292 | Male hexagonal plug 2" galv. fig. 292 | 6-Kant Stopfen 2" verz. | Bouchon M hexagonal galvanisé 2" | Tapón macho hexagonal galv. 2" | 8.35
300108004 | Calotta esagonale 1/8" zincata | Hexagonal cap 1/8" galv. | 6-Kant Kappen 1/8" verz. | Bouchon F hexagonal galvanisé 1/8" | Tapón hembra hexagonal galv. 1/8" | 0.59
300104004 | Calotta esagonale 1/4" zincata | Hexagonal cap 1/4" galv. | 6-Kant Kappen 1/4" verz. | Bouchon F hexagonal galvanisé 1/4" | Tapón hembra hexagonal galv. 1/4" | 0.79
300308004 | Calotta esagonale 3/8" zincata | Hexagonal cap 3/8" galv. | 6-Kant Kappen 3/8" verz. | Bouchon F hexagonal galvanisé 3/8" | Tapón hembra hexagonal galv. 3/8" | 0.55
300102004 | Calotta esagonale 1/2" zincata | Hexagonal cap 1/2" galv. | 6-Kant Kappen 1/2" verz. | Bouchon F hexagonal galvanisé 1/2" | Tapón hembra hexagonal galv. 1/2" | 0.6
300304004 | Calotta esagonale 3/4" zincata | Hexagonal cap 3/4" galv. | 6-Kant Kappen 3/4" verz. | Bouchon F hexagonal galvanisé 3/4" | Tapón hembra hexagonal galv. 3/4" | 0.82
300100004 | Calotta esagonale 1" zincata | Hexagonal cap 1" galv. | 6-Kant Kappen 1" verz. | Bouchon F hexagonal galvanisé 1" | Tapón hembra hexagonal galv. 1" | 3.05
300114004 | Calotta esagonale 1"1/4 zincata | Hexagonal cap 1"1/4 galv. | 6-Kant Kappen 1"1/4 verz. | Bouchon F hexagonal galvanisé 11/4 | Tapón hembra hexagonal galv. 11/4 | 4.47
300112004 | Calotta esagonale 1"1/2 zincata | Hexagonal cap 1"1/2 galv. | 6-Kant Kappen 1"1/2 verz. | Bouchon F hexagonal galvanisé 11/2 | Tapón hembra hexagonal galv. 11/2 | 8.71
310108001 | Ghiera esagonale 1/8" zincata | Backnut 310 1/8" galv. | Gegenmutter 1/8" verz. | Contre ecrou galvanisé 1/8" | Tuerca hexagonal galvanizado 1/8" | 0.87
310104001 | Ghiera esagonale 1/4" zincata | Backnut 310 1/4" galv. | Gegenmutter 1/4" verz. | Contre ecrou galvanisé 1/4" | Tuerca hexagonal galvanizado 1/4" | 0.63
310308001 | Ghiera esagonale 3/8" zincata | Backnut 310 3/8" galv. | Gegenmutter 3/8" verz. | Contre ecrou galvanisé 3/8" | Tuerca hexagonal galvanizado 3/8" | 0.85
310102001 | Ghiera esagonale 1/2" zincata | Backnut 310 1/2" galv. | Gegenmutter 1/2" verz. | Contre ecrou galvanisé 1/2" | Tuerca hexagonal galvanizado 1/2" | 1.34
310304001 | Ghiera esagonale 3/4" zincata | Backnut 310 3/4" galv. | Gegenmutter 3/4" verz. | Contre ecrou galvanisé 3/4" | Tuerca hexagonal galvanizado 3/4" | 1.85
310100001 | Ghiera esagonale 1" zincata | Backnut 310 1" galv. | Gegenmutter 1" verz. | Contre ecrou galvanisé 1" | Tuerca hexagonal galvanizado 1" | 2.85
529308100 | Prolunga MF 3/8"x10 | Socket MF 3/8"x10 galv. | Verlaengerung verz. 3/8"x10 | Manchon de prolong. galvanisé 3/8"x10 | Manguito MH galvanizado 3/8"x10 | 0.45
529308150 | Prolunga MF 3/8"x15 | Socket MF 3/8"x15 galv. | Verlaengerung verz. 3/8"x15 | Manchon de prolong. galvanisé 3/8"x15 | Manguito MH galvanizado 3/8"x15 | 0.49
529308200 | Prolunga MF 3/8"x20 | Socket MF 3/8"x20 galv. | Verlaengerung verz. 3/8"x20 | Manchon de prolong. galvanisé 3/8"x20 | Manguito MH galvanizado 3/8"x20 | 0.57
529308250 | Prolunga MF 3/8"x25 | Socket MF 3/8"x25 galv. | Verlaengerung verz. 3/8"x25 | Manchon de prolong. galvanisé 3/8"x25 | Manguito MH galvanizado 3/8"x25 | 0.81
529308300 | Prolunga MF 3/8"x30 | Socket MF 3/8"x30 galv. | Verlaengerung verz. 3/8"x30 | Manchon de prolong. galvanisé 3/8"x30 | Manguito MH galvanizado 3/8"x30 | 0.88
529308350 | Prolunga MF 3/8"x35 | Socket MF 3/8"x35 galv. | Verlaengerung verz. 3/8"x35 | Manchon de prolong. galvanisé 3/8"x35 | Manguito MH galvanizado 3/8"x35 | 2.07
529308400 | Prolunga MF 3/8"x40 | Socket MF 3/8"x40 galv. | Verlaengerung verz. 3/8"x40 | Manchon de prolong. galvanisé 3/8"x40 | Manguito MH galvanizado 3/8"x40 | 1.71
529308500 | Prolunga MF 3/8"x50 | Socket MF 3/8"x50 galv. | Verlaengerung verz. 3/8"x50 | Manchon de prolong. galvanisé 3/8"x50 | Manguito MH galvanizado 3/8"x50 | 1.95
529102100 | Prolunga MF 1/2"x10 | Socket MF 1/2"x10 galv. | Verlaengerung verz. 1/2"x10 | Manchon de prolong. galvanisé 1/2"x10 | Manguito MH galvanizado 1/2"x10 | 0.42
529102150 | Prolunga MF 1/2"x15 | Socket MF 1/2"x15 galv. | Verlaengerung verz. 1/2"x15 | Manchon de prolong. galvanisé 1/2"x15 | Manguito MH galvanizado 1/2"x15 | 0.44
529102200 | Prolunga MF 1/2"x20 | Socket MF 1/2"x20 galv. | Verlaengerung verz. 1/2"x20 | Manchon de prolong. galvanisé 1/2"x20 | Manguito MH galvanizado 1/2"x20 | 0.52
529102250 | Prolunga MF 1/2"x25 | Socket MF 1/2"x25 galv. | Verlaengerung verz. 1/2"x25 | Manchon de prolong. galvanisé 1/2"x25 | Manguito MH galvanizado 1/2"x25 | 0.74
529102300 | Prolunga MF 1/2"x30 | Socket MF 1/2"x30 galv. | Verlaengerung verz. 1/2"x30 | Manchon de prolong. galvanisé 1/2"x30 | Manguito MH galvanizado 1/2"x30 | 0.83
529102350 | Prolunga MF 1/2"x35 | Socket MF 1/2"x35 galv. | Verlaengerung verz. 1/2"x35 | Manchon de prolong. galvanisé 1/2"x35 | Manguito MH galvanizado 1/2"x35 | 1.66
529102400 | Prolunga MF 1/2"x40 | Socket MF 1/2"x40 galv. | Verlaengerung verz. 1/2"x40 | Manchon de prolong. galvanisé 1/2"x40 | Manguito MH galvanizado 1/2"x40 | 1.67
529102500 | Prolunga MF 1/2"x50 | Socket MF 1/2"x50 galv. | Verlaengerung verz. 1/2"x50 | Manchon de prolong. galvanisé 1/2"x50 | Manguito MH galvanizado 1/2"x50 | 1.9
529304100 | Prolunga MF 3/4"x10 | Socket MF 3/4"x10 galv. | Verlaengerung verz. 3/4"x10 | Manchon de prolong. galvanisé 3/4"x10 | Manguito MH galvanizado 3/4"x10 | 0.91
529304150 | Prolunga MF 3/4"x15 | Socket MF 3/4"x15 galv. | Verlaengerung verz. 3/4"x15 | Manchon de prolong. galvanisé 3/4"x15 | Manguito MH galvanizado 3/4"x15 | 1.02
529304200 | Prolunga MF 3/4"x20 | Socket MF 3/4"x20 galv. | Verlaengerung verz. 3/4"x20 | Manchon de prolong. galvanisé 3/4"x20 | Manguito MH galvanizado 3/4"x20 | 1.12
529304250 | Prolunga MF 3/4"x25 | Socket MF 3/4"x25 galv. | Verlaengerung verz. 3/4"x25 | Manchon de prolong. galvanisé 3/4"x25 | Manguito MH galvanizado 3/4"x25 | 1.57
529304300 | Prolunga MF 3/4"x30 | Socket MF 3/4"x30 galv. | Verlaengerung verz. 3/4"x30 | Manchon de prolong. galvanisé 3/4"x30 | Manguito MH galvanizado 3/4"x30 | 1.72
529304350 | Prolunga MF 3/4"x35 | Socket MF 3/4"x35 galv. | Verlaengerung verz. 3/4"x35 | Manchon de prolong. galvanisé 3/4"x35 | Manguito MH galvanizado 3/4"x35 | 3.51
529304400 | Prolunga MF 3/4"x40 | Socket MF 3/4"x40 galv. | Verlaengerung verz. 3/4"x40 | Manchon de prolong. galvanisé 3/4"x40 | Manguito MH galvanizado 3/4"x40 | 2.87
529304500 | Prolunga MF 3/4"x50 | Socket MF 3/4"x50 galv. | Verlaengerung verz. 3/4"x50 | Manchon de prolong. galvanisé 3/4"x50 | Manguito MH galvanizado 3/4"x50 | 3.24
529100100 | Prolunga MF 1"x10 | Socket MF 1"x10 galv. | Verlaengerung verz. 1"x10 | Manchon de prolong. galvanisé 1"x10 | Manguito MH galvanizado 1"x10 | 2.11
529100150 | Prolunga MF 1"x15 | Socket MF 1"x15 galv. | Verlaengerung verz. 1"x15 | Manchon de prolong. galvanisé 1"x15 | Manguito MH galvanizado 1"x15 | 2.43
529100200 | Prolunga MF 1"x20 | Socket MF 1"x20 galv. | Verlaengerung verz. 1"x20 | Manchon de prolong. galvanisé 1"x20 | Manguito MH galvanizado 1"x20 | 2.87
529100250 | Prolunga MF 1"x25 | Socket MF 1"x25 galv. | Verlaengerung verz. 1"x25 | Manchon de prolong. galvanisé 1"x25 | Manguito MH galvanizado 1"x25 | 3.41
529100300 | Prolunga MF 1"x30 | Socket MF 1"x30 galv. | Verlaengerung verz. 1"x30 | Manchon de prolong. galvanisé 1"x30 | Manguito MH galvanizado 1"x30 | 3.75
529100400 | Prolunga MF 1"x40 | Socket MF 1"x40 galv. | Verlaengerung verz. 1"x40 | Manchon de prolong. galvanisé 1"x40 | Manguito MH galvanizado 1"x40 | 4.7
529100500 | Prolunga MF 1"x50 | Socket MF 1"x50 galv. | Verlaengerung verz. 1"x50 | Manchon de prolong. galvanisé 1"x50 | Manguito MH galvanizado 1"x50 | 5.11
531104004 | Nipplo semplice 1/4" zincato | Parallel nipple 1/4" galv. | Gewindenippel 1/4" verz. | Mamelon simple cyl. galvanisé 1/4" | Manguito interior galvanizado 1/4" | 0.91
531308004 | Nipplo semplice 3/8" zincato | Parallel nipple 3/8" galv. | Gewindenippel 3/8" verz. | Mamelon simple cyl. galvanisé 3/8" | Manguito interior galvanizado 3/8" | 0.56
531102004 | Nipplo semplice 1/2" zincato | Parallel nipple 1/2" galv. | Gewindenippel 1/2" verz. | Mamelon simple cyl. galvanisé 1/2" | Manguito interior galvanizado 1/2" | 0.56
531304004 | Nipplo semplice 3/4" zincato | Parallel nipple 3/4" galv. | Gewindenippel 3/4" verz. | Mamelon simple cyl. galvanisé 3/4" | Manguito interior galvanizado 3/4" | 0.96
531100004 | Nipplo semplice 1" zincato | Parallel nipple 1" galv. | Gewindenippel 1" verz. | Mamelon simple cyl. galvanisé 1" | Manguito interior galvanizado 1" | 1.49
531114004 | Nipplo semplice 1"1/4 zincato | Parallel nipple 1"1/4 galv. | Gewindenippel 1"1/4 verz. | Mamelon simple cyl. galvanisé 1"1/4 | Manguito interior galvanizado 1"1/4 | 3.17
531112004 | Nipplo semplice 1"1/2 zincato | Parallel nipple 1"1/2 galv. | Gewindenippel 1"1/2 verz. | Mamelon simple cyl. galvanisé 1"1/2 | Manguito interior galvanizado 1"1/2 | 3.82
531200004 | Nipplo semplice 2" zincato | Parallel nipple 2" galv. | Gewindenippel 2" verz. | Mamelon simple cyl. galvanisé 2" | Manguito interior galvanizado 2" | 5.6
700269000 | Curva 3D 90° F.M. - 26,9x2,3 | Welded elbow 3D90° 26,9x2,3 | Bogen FM BA3 90° 26,9x2,3 | Courbe 3D90° soudé 26,9x2,3 | Codo 3D90° soldada 26,9x2,3 | 1.95
700300000 | Curva 3D 90° F.M. - 30x2,6 | Welded elbow 3D90° 30x2,6 | Bogen FM BA3 90° 30x2,6 | Courbe 3D90° soudé 30x2,6 | Codo 3D90° soldada 30x2,6 | 2.32
700337000 | Curva 3D 90° F.M. - 33,7x2,6 | Welded elbow 3D90° 33,7x2,6 | Bogen FM BA3 90° 33,7x2,6 | Courbe 3D90° soudé 33,7x2,6 | Codo 3D90° soldada 33,7x2,6 | 1.56
700380000 | Curva 3D 90° F.M. - 38x2,6 | Welded elbow 3D90° 38x2,6 | Bogen FM BA3 90° 38x2,6 | Courbe 3D90° soudé 38x2,6 | Codo 3D90° soldada 38x2,6 | 2.82
700424000 | Curva 3D 90° F.M. - 42,4x2,6 | Welded elbow 3D90° 42,4x2,6 | Bogen FM BA3 90° 42,4x2,6 | Courbe 3D90° soudé 42,4x2,6 | Codo 3D90° soldada 42,4x2,6 | 1.97
700445000 | Curva 3D 90° F.M. - 44,5x2,6 | Welded elbow 3D90° 44,5x2,6 | Bogen FM BA3 90° 44,5x2,6 | Courbe 3D90° soudé 44,5x2,6 | Codo 3D90° soldada 44,5x2,6 | 3.23
700483000 | Curva 3D 90° F.M. - 48,3x2,6 | Welded elbow 3D90° 48,3x2,6 | Bogen FM BA3 90° 48,3x2,6 | Courbe 3D90° soudé 48,3x2,6 | Codo 3D90° soldada 48,3x2,6 | 2.38
700510000 | Curva 3D 90° F.M. - 51x2,6 | Welded elbow 3D90° 51x2,6 | Bogen FM BA3 90° 51x2,6 | Courbe 3D90° soudé 51x2,6 | Codo 3D90° soldada 51x2,6 | 5.04
700540000 | Curva 3D 90° F.M. - 54x2,6 | Welded elbow 3D90° 54x2,6 | Bogen FM BA3 90° 54x2,6 | Courbe 3D90° soudé 54x2,6 | Codo 3D90° soldada 54x2,6 | 5.05
700570000 | Curva 3D 90° F.M. - 57x2,9 | Welded elbow 3D90° 57x2,9 | Bogen FM BA3 90° 57x2,9 | Courbe 3D90° soudé 57x2,9 | Codo 3D90° soldada 57x2,9 | 4.77
700603000 | Curva 3D 90° F.M. - 60,3x2,9 | Welded elbow 3D90° 60,3x2,9 | Bogen FM BA3 90° 60,3x2,9 | Courbe 3D90° soudé 60,3x2,9 | Codo 3D90° soldada 60,3x2,9 | 3.86
700700000 | Curva 3D 90° F.M. - 70x2,9 | Welded elbow 3D90° 70x2,9 | Bogen FM BA3 90° 70x2,9 | Courbe 3D90° soudé 70x2,9 | Codo 3D90° soldada 70x2,9 | 6.45
700761000 | Curva 3D 90° F.M. - 76,1x2,9 | Welded elbow 3D90° 76,1x2,9 | Bogen FM BA3 90° 76,1x2,9 | Courbe 3D90° soudé 76,1x2,9 | Codo 3D90° soldada 76,1x2,9 | 5.33
700889000 | Curva 3D 90° F.M. - 88,9x3,2 | Welded elbow 3D90° 88,9x3,2 | Bogen FM BA3 90° 88,9x3,2 | Courbe 3D90° soudé 88,9x3,2 | Codo 3D90° soldada 88,9x3,2 | 7.55
700101000 | Curva 3D 90° F.M. - 101,6x3,6 | Welded elbow 3D90° 101,6x3,6 | Bogen FM BA3 90° 101,6x3,6 | Courbe 3D90° soudé 101,6x3,6 | Codo 3D90° soldada 101,6x3,6 | 10.61
700108000 | Curva 3D 90° F.M. - 108x3,6 | Welded elbow 3D90° 108x3,6 | Bogen FM BA3 90° 108x3,6 | Courbe 3D90° soudé 108x3,6 | Codo 3D90° soldada 108x3,6 | 13.5
700114000 | Curva 3D 90° F.M. - 114,3x3,6 | Welded elbow 3D90° 114,3x3,6 | Bogen FM BA3 90° 114,3x3,6 | Courbe 3D90° soudé 114,3x3,6 | Codo 3D90° soldada 114,3x3,6 | 13.11
700133000 | Curva 3D 90° F.M. - 133x4,0 | Welded elbow 3D90° 133x4,0 | Bogen FM BA3 90° 133x4,0 | Courbe 3D90° soudé 133x4,0 | Codo 3D90° soldada 133x4,0 | 21.63
700139000 | Curva 3D 90° F.M. - 139,7x4,0 | Welded elbow 3D90° 139,7x4,0 | Bogen FM BA3 90° 139,7x4,0 | Courbe 3D90° soudé 139,7x4,0 | Codo 3D90° soldada 139,7x4,0 | 21.99
700159000 | Curva 3D 90° F.M. - 159x4,5 | Welded elbow 3D90° 159x4,5 | Bogen FM BA3 90° 159x4,5 | Courbe 3D90° soudé 159x4,5 | Codo 3D90° soldada 159x4,5 | 33.75
700168000 | Curva 3D 90° F.M. - 168,3x4,5 | Welded elbow 3D90° 168,3x4,5 | Bogen FM BA3 90° 168,3x4,5 | Courbe 3D90° soudé 168,3x4,5 | Codo 3D90° soldada 168,3x4,5 | 35.59
700193000 | Curva 3D 90° F.M. - 193,7x5,6 | Welded elbow 3D90° 193,7x5,6 | Bogen FM BA3 90° 193,7x5,6 | Courbe 3D90° soudé 193,7x5,6 | Codo 3D90° soldada 193,7x5,6 | 65.49
700219000 | Curva 3D 90° F.M. - 219,1x6,3 | Welded elbow 3D90° 219,1x6,3 | Bogen FM BA3 90° 219,1x6,3 | Courbe 3D90° soudé 219,1x6,3 | Codo 3D90° soldada 219,1x6,3 | 77.59
700244000 | Curva 3D 90° F.M. - 244,5x6,3 | Welded elbow 3D90° 244,5x6,3 | Bogen FM BA3 90° 244,5x6,3 | Courbe 3D90° soudé 244,5x6,3 | Codo 3D90° soldada 244,5x6,3 | 151.1
700273000 | Curva 3D 90° F.M. - 273x6,3 | Welded elbow 3D90° 273x6,3 | Bogen FM BA3 90° 273x6,3 | Courbe 3D90° soudé 273x6,3 | Codo 3D90° soldada 273x6,3 | 166.1
700323000 | Curva 3D 90° F.M. - 323,9x7,1 | Welded elbow 3D90° 323,9x7,1 | Bogen FM BA3 90° 323,9x7,1 | Courbe 3D90° soudé 323,9x7,1 | Codo 3D90° soldada 323,9x7,1 | 249.01
774213000 | Curva 3D 180° S.S. - 21,3x2,0 | Seamless elbow 3D180° 21,3x2,0 | Naht. Bogen BA3 180° 21,3x2,0 | Courbe 3D180° SS 21,3x2,0 | Codo 3D180° SS 21,3X2,0 | 4.21
770269000 | Curva 3D 180° F.M. - 26,9x2,3 | Welded elbow 3D180° 26,9x2,3 | Bogen FM BA3 180° 26,9x2,3 | Courbe 3D180° soudé 26,9x2,3 | Codo 3D180° soldada 26,9x2,3 | 4.28
770337000 | Curva 3D 180° F.M. - 33,7x2,6 | Welded elbow 3D180° 33,7x2,6 | Bogen FM BA3 180° 33,7x2,6 | Courbe 3D180° soudé 33,7x2,6 | Codo 3D180° soldada 33,7x2,6 | 4.02
770424000 | Curva 3D 180° F.M. - 42,4x2,6 | Welded elbow 3D180° 42,4x2,6 | Bogen FM BA3 180° 42,4x2,6 | Courbe 3D180° soudé 42,4x2,6 | Codo 3D180° soldada 42,4x2,6 | 4.78
770483000 | Curva 3D 180° F.M. - 48,3x2,6 | Welded elbow 3D180° 48,3x2,6 | Bogen FM BA3 180° 48,3x2,6 | Courbe 3D180° soudé 48,3x2,6 | Codo 3D180° soldada 48,3x2,6 | 6.29
770510000 | Curva 3D 180° F.M. - 51x2,6 | Welded elbow 3D180° 51x2,6 | Bogen FM BA3 180° 51x2,6 | Courbe 3D180° soudé 51x2,6 | Codo 3D180° soldada 51x2,6 | 10.61
770540000 | Curva 3D 180° F.M. - 54x2,6 | Welded elbow 3D180° 54x2,6 | Bogen FM BA3 180° 54x2,6 | Courbe 3D180° soudé 54x2,6 | Codo 3D180° soldada 54x2,6 | 10.62
770570000 | Curva 3D 180° F.M. - 57x2,9 | Welded elbow 3D180° 57x2,9 | Bogen FM BA3 180° 57x2,9 | Courbe 3D180° soudé 57x2,9 | Codo 3D180° soldada 57x2,9 | 10.53
770603000 | Curva 3D 180° F.M. - 60,3x2,9 | Welded elbow 3D180° 60,3x2,9 | Bogen FM BA3 180° 60,3x2,9 | Courbe 3D180° soudé 60,3x2,9 | Codo 3D180° soldada 60,3x2,9 | 10.12
770700000 | Curva 3D 180° F.M. - 70x2,9 | Welded elbow 3D180° 70x2,9 | Bogen FM BA3 180° 70x2,9 | Courbe 3D180° soudé 70x2,9 | Codo 3D180° soldada 70x2,9 | 15.66
770761000 | Curva 3D 180° F.M. - 76,1x2,9 | Welded elbow 3D180° 76,1x2,9 | Bogen FM BA3 180° 76,1x2,9 | Courbe 3D180° soudé 76,1x2,9 | Codo 3D180° soldada 76,1x2,9 | 13.86
770889000 | Curva 3D 180° F.M. - 88,9x3,2 | Welded elbow 3D180° 88,9x3,2 | Bogen FM BA3 180° 88,9x3,2 | Courbe 3D180° soudé 88,9x3,2 | Codo 3D180° soldada 88,9x3,2 | 20.9
770101000 | Curva 3D 180° F.M. - 101,6x3,6 | Welded elbow 3D180° 101,6x3,6 | Bogen FM BA3 180° 101,6x3,6 | Courbe 3D180° soudé 101,6x3,6 | Codo 3D180° soldada 101,6x3,6 | 28.48
770108000 | Curva 3D 180° F.M. - 108x3,6 | Welded elbow 3D180° 108x3,6 | Bogen FM BA3 180° 108x3,6 | Courbe 3D180° soudé 108x3,6 | Codo 3D180° soldada 108x3,6 | 35.93
770114000 | Curva 3D 180° F.M. - 114,3x3,6 | Welded elbow 3D180° 114,3x3,6 | Bogen FM BA3 180° 114,3x3,6 | Courbe 3D180° soudé 114,3x3,6 | Codo 3D180° soldada 114,3x3,6 | 35.7
775269000 | Curva 5D 180° F.M. - 26,9x2,6 | Welded elbow 5D180° 26,9x2,6 | Bogen FM BA5 180° 26,9x2,6 | Courbe 5D180° soudé 26,9x2,6 | Codo 5D180° soldada 26,9x2,6 | 12.38
775337000 | Curva 5D 180° F.M. - 33,7x2,6 | Welded elbow 5D180° 33,7x2,6 | Bogen FM BA5 180° 33,7x2,6 | Courbe 5D180° soudé 33,7x2,6 | Codo 5D180° soldada 33,7x2,6 | 13.46
775424000 | Curva 5D 180° F.M. - 42,4x2,6 | Welded elbow 5D180° 42,4x2,6 | Bogen FM BA5 180° 42,4x2,6 | Courbe 5D180° soudé 42,4x2,6 | Codo 5D180° soldada 42,4x2,6 | 14.12
775483000 | Curva 5D 180° F.M. - 48,3x2,6 | Welded elbow 5D180° 48,3x2,6 | Bogen FM BA5 180° 48,3x2,6 | Courbe 5D180° soudé 48,3x2,6 | Codo 5D180° soldada 48,3x2,6 | 16.79
775603000 | Curva 5D 180° F.M. - 60,3x2,9 | Welded elbow 5D180° 60,3x2,9 | Bogen FM BA5 180° 60,3x2,9 | Courbe 5D180° soudé 60,3x2,9 | Codo 5D180° soldada 60,3x2,9 | 23.5
704172000 | Curva 3D 90° S.S. - 17,2x2,0 | Seamless elbow 3D 90° 17,2x2,0 | Naht. Bogen BA3 90° 17,2x2,0 | Courbe 3D90° S.S. 17,2x2,0 | Codo 3D90° S.S. 17,2x2,0 | 3.12
704213000 | Curva 3D 90° S.S. - 21,3x2,0 | Seamless elbow 3D 90° 21,3x2,0 | Naht. Bogen BA3 90° 21,3x2,0 | Courbe 3D90° S.S. 21,3x2,0 | Codo 3D90° S.S. 21,3x2,0 | 2.23
704269000 | Curva 3D 90° S.S. - 26,9x2,3 | Seamless elbow 3D 90° 26,9x2,3 | Naht. Bogen BA3 90° 26,9x2,3 | Courbe 3D90° S.S. 26,9x2,3 | Codo 3D90° S.S. 26,9x2,3 | 2.23
704337000 | Curva 3D 90° S.S. - 33,7x2,6 | Seamless elbow 3D 90° 33,7x2,6 | Naht. Bogen BA3 90° 33,7x2,6 | Courbe 3D90° S.S. 33,7x2,6 | Codo 3D90° S.S. 33,7x2,6 | 2.09
704424000 | Curva 3D 90° S.S. - 42,4x2,6 | Seamless elbow 3D 90° 42,4x2,6 | Naht. Bogen BA3 90° 42,4x2,6 | Courbe 3D90° S.S. 42,4x2,6 | Codo 3D90° S.S. 42,4x2,6 | 2.46
704483000 | Curva 3D 90° S.S. - 48,3x2,6 | Seamless elbow 3D 90° 48,3x2,6 | Naht. Bogen BA3 90° 48,3x2,6 | Courbe 3D90° S.S. 48,3x2,6 | Codo 3D90° S.S. 48,3x2,6 | 3.12
704570000 | Curva 3D 90° S.S. - 57x2,9 | Seamless elbow 3D 90° 57x2,9 | Naht. Bogen BA3 90° 57x2,9 | Courbe 3D90° S.S. 57x2,9 | Codo 3D90° S.S. 57x2,9 | 4.99
704603000 | Curva 3D 90° S.S. - 60,3x2,9 | Seamless elbow 3D 90° 60,3x2,9 | Naht. Bogen BA3 90° 60,3x2,9 | Courbe 3D90° S.S. 60,3x2,9 | Codo 3D90° S.S. 60,3x2,9 | 4.75
704700000 | Curva 3D 90° S.S. - 70x2,9 | Seamless elbow 3D 90° 70x2,9 | Naht. Bogen BA3 90° 70x2,9 | Courbe 3D90° S.S. 70x2,9 | Codo 3D90° S.S. 70x2,9 | 6.59
704761000 | Curva 3D 90° S.S. - 76,1x2,9 | Seamless elbow 3D 90° 76,1x2,9 | Naht. Bogen BA3 90° 76,1x2,9 | Courbe 3D90° S.S. 76,1x2,9 | Codo 3D90° S.S. 76,1x2,9 | 6.81
704889000 | Curva 3D 90° S.S. - 88,9x3,2 | Seamless elbow 3D 90° 88,9x3,2 | Naht. Bogen BA3 90° 88,9x3,2 | Courbe 3D90° S.S. 88,9x3,2 | Codo 3D90° S.S. 88,9x3,2 | 10.53
704101000 | Curva 3D 90° S.S. - 101,6x3,6 | Seamless elbow 3D 90° 101,6x3,6 | Naht. Bogen BA3 90° 101,6x3,6 | Courbe 3D90° S.S. 101,6x3,6 | Codo 3D90° S.S. 101,6x3,6 | 17.55
704108000 | Curva 3D 90° S.S. - 108x3,6 | Seamless elbow 3D 90° 108x3,6 | Naht. Bogen BA3 90° 108x3,6 | Courbe 3D90° S.S. 108x3,6 | Codo 3D90° S.S. 108x3,6 | 17.97
704114000 | Curva 3D 90° S.S. - 114,3x3,6 | Seamless elbow 3D 90° 114,3x3,6 | Naht. Bogen BA3 90° 114,3x3,6 | Courbe 3D90° S.S. 114,3x3,6 | Codo 3D90° S.S. 114,3x3,6 | 18.43
704133000 | Curva 3D 90° S.S. - 133x4,0 | Seamless elbow 3D 90° 133x4,0 | Naht. Bogen BA3 90° 133x4,0 | Courbe 3D90° S.S. 133x4,0 | Codo 3D90° S.S. 133x4,0 | 30.39
704139000 | Curva 3D 90° S.S. - 139,7x4,0 | Seamless elbow 3D 90° 139,7x4,0 | Naht. Bogen BA3 90° 139,7x4,0 | Courbe 3D90° S.S. 139,7x4,0 | Codo 3D90° S.S. 139,7x4,0 | 33.19
704159000 | Curva 3D 90° S.S. - 159x4,5 | Seamless elbow 3D 90° 159x4,5 | Naht. Bogen BA3 90° 159x4,5 | Courbe 3D90° S.S. 159x4,5 | Codo 3D90° S.S. 159x4,5 | 44.01
704168000 | Curva 3D 90° S.S. - 168,3x4,5 | Seamless elbow 3D 90° 168,3x4,5 | Naht. Bogen BA3 90° 168,3x4,5 | Courbe 3D90° S.S. 168,3x4,5 | Codo 3D90° S.S. 168,3x4,5 | 47.89
704193000 | Curva 3D 90° S.S. - 193,7x5,6 | Seamless elbow 3D 90° 193,7x5,6 | Naht. Bogen BA3 90° 193,7x5,6 | Courbe 3D90° S.S. 193,7x5,6 | Codo 3D90° S.S. 193,7x5,6 | 88.31
704219000 | Curva 3D 90° S.S. - 219,1x6,3 | Seamless elbow 3D 90° 219,1x6,3 | Naht. Bogen BA3 90° 219,1x6,3 | Courbe 3D90° S.S. 219,1x6,3 | Codo 3D90° S.S. 219,1x6,3 | 126.79
704244000 | Curva 3D 90° S.S. - 244,5x6,3 | Seamless elbow 3D 90° 244,5x6,3 | Naht. Bogen BA3 90° 244,5x6,3 | Courbe 3D90° S.S. 244,5x6,3 | Codo 3D90° S.S. 244,5x6,3 | 267.85
704273000 | Curva 3D 90° S.S. - 273x6,3 | Seamless elbow 3D 90° 273x6,3 | Naht. Bogen BA3 90° 273x6,3 | Courbe 3D90° S.S. 273x6,3 | Codo 3D90° S.S. 273x6,3 | 233.11
704323000 | Curva 3D 90° S.S. - 323,9x7,1 | Seamless elbow 3D 90° 323,9x7,1 | Naht. Bogen BA3 90° 323,9x7,1 | Courbe 3D90° S.S. 323,9x7,1 | Codo 3D90° S.S. 323,9x7,1 | 376.98
704355000 | Curva 3D 90° S.S. - 355x8,0 | Seamless elbow 3D 90° 355x8,0 | Naht. Bogen BA3 90° 355x8,0 | Courbe 3D90° S.S. 355x8,0 | Codo 3D90° S.S. 355x8,0 | [P:on demand]
704406000 | Curva 3D 90° S.S. - 406x8,8 | Seamless elbow 3D 90° 406x8,8 | Naht. Bogen BA3 90° 406x8,8 | Courbe 3D90° S.S. 406x8,8 | Codo 3D90° S.S. 406x8,8 | [P:on demand]
704508000 | Curva 3D 90° S.S. - 508x11 | Seamless elbow 3D 90° 508x11 | Naht. Bogen BA3 90° 508x11 | Courbe 3D90° S.S. 508 x11 | Codo 3D90° S.S. 508 x11 | [P:on demand]
704609000 | Curva 3D 90° S.S. - 609,6x12,5 | Seamless elbow 3D 90° 609,6x12,5 | Naht. Bogen BA3 90° 609,6x12,5 | Courbe 3D90° S.S. 609,6x12,5 | Codo 3D90° S.S. 609,6x12,5 | [P:on demand]
740213000 | Curva 5D 90° S.S. - 21,3x2,0 | Seamless elbow 5D 90° 21,3x2,0 | Naht. Bogen BA5 90° 21,3x2,0 | Courbe 5D90° S.S. 21,3x2,0 | Codo 5D90° S.S. 21,3x2,0 | 3.79
740269000 | Curva 5D 90° S.S. - 26,9x2,3 | Seamless elbow 5D 90° 26,9x2,3 | Naht. Bogen BA5 90° 26,9x2,3 | Courbe 5D90° S.S. 26,9x2,3 | Codo 5D90° S.S. 26,9x2,3 | 3.79
740337000 | Curva 5D 90° S.S. - 33,7x2,6 | Seamless elbow 5D 90° 33,7x2,6 | Naht. Bogen BA5 90° 33,7x2,6 | Courbe 5D90° S.S. 33,7x2,6 | Codo 5D90° S.S. 33,7x2,6 | 4.14
740424000 | Curva 5D 90° S.S. - 42,4x2,6 | Seamless elbow 5D 90° 42,4x2,6 | Naht. Bogen BA5 90° 42,4x2,6 | Courbe 5D90° S.S. 42,4x2,6 | Codo 5D90° S.S. 42,4x2,6 | 4.67
740483000 | Curva 5D 90° S.S. - 48,3x2,6 | Seamless elbow 5D 90° 48,3x2,6 | Naht. Bogen BA5 90° 48,3x2,6 | Courbe 5D90° S.S. 48,3x2,6 | Codo 5D90° S.S. 48,3x2,6 | 5.79
740603000 | Curva 5D 90° S.S. - 60,3x2,9 | Seamless elbow 5D 90° 60,3x2,9 | Naht. Bogen BA5 90° 60,3x2,9 | Courbe 5D90° S.S. 60,3x2,9 | Codo 5D90° S.S. 60,3x2,9 | 8.56
740761000 | Curva 5D 90° S.S. - 76,1x2,9 | Seamless elbow 5D 90° 76,1x2,9 | Naht. Bogen BA5 90° 76,1x2,9 | Courbe 5D90° S.S. 76,1x2,9 | Codo 5D90° S.S. 76,1x2,9 | 11.72
740889000 | Curva 5D 90° S.S. - 88,9x3,2 | Seamless elbow 5D 90° 88,9x3,2 | Naht. Bogen BA5 90° 88,9x3,2 | Courbe 5D90° S.S. 88,9x3,2 | Codo 5D90° S.S. 88,9x3,2 | 17.09
740101000 | Curva 5D 90° S.S. - 101,6x3,6 | Seamless elbow 5D 90° 101,6x3,6 | Naht. Bogen BA5 90° 101,6x3,6 | Courbe 5D90° S.S. 101,6x3,6 | Codo 5D90° S.S. 101,6x3,6 | 35.09
740108000 | Curva 5D 90° S.S. - 108x3,6 | Seamless elbow 5D 90° 108x3,6 | Naht. Bogen BA5 90° 108x3,6 | Courbe 5D90° S.S. 108x3,6 | Codo 5D90° S.S. 108x3,6 | 35.02
740114000 | Curva 5D 90° S.S. - 114,3x3,6 | Seamless elbow 5D 90° 114,3x3,6 | Naht. Bogen BA5 90° 114,3x3,6 | Courbe 5D90° S.S. 114,3x3,6 | Codo 5D90° S.S. 114,3x3,6 | 31.32
740133000 | Curva 5D 90° S.S. - 133x4,0 | Seamless elbow 5D 90° 133x4,0 | Naht. Bogen BA5 90° 133x4,0 | Courbe 5D90° S.S. 133x4,0 | Codo 5D90° S.S. 133x4,0 | 107.05
740139000 | Curva 5D 90° S.S. - 139,7x4,0 | Seamless elbow 5D 90° 139,7x4,0 | Naht. Bogen BA5 90° 139,7x4,0 | Courbe 5D90° S.S. 139,7x4,0 | Codo 5D90° S.S. 139,7x4,0 | 112.99
740159000 | Curva 5D 90° S.S. - 159x4,5 | Seamless elbow 5D 90° 159x4,5 | Naht. Bogen BA5 90° 159x4,5 | Courbe 5D90° S.S. 159x4,5 | Codo 5D90° S.S. 159x4,5 | 145.27
740168000 | Curva 5D 90° S.S. - 168,3x4,5 | Seamless elbow 5D 90° 168,3x4,5 | Naht. Bogen BA5 90° 168,3x4,5 | Courbe 5D90° S.S. 168,3x4,5 | Codo 5D90° S.S. 168,3x4,5 | 145.98
740219000 | Curva 5D 90° S.S. - 219,1x6,3 | Seamless elbow 5D 90° 219,1x6,3 | Naht. Bogen BA5 90° 219,1x6,3 | Courbe 5D90° S.S. 219,1x6,3 | Codo 5D90° S.S. 219,1x6,3 | 335.92
740273000 | Curva 5D 90° S.S. - 273x6,3 | Seamless elbow 5D 90° 273x6,3 | Naht. Bogen BA5 90° 273x6,3 | Courbe 5D90° S.S. 273x6,3 | Codo 5D90° S.S. 273x6,3 | 675.72
740323000 | Curva 5D 90° S.S. - 323,9x7,1 | Seamless elbow 5D 90° 323,9x7,1 | Naht. Bogen BA5 90° 323,9x7,1 | Courbe 5D90° S.S. 323,9x7,1 | Codo 5D90° S.S. 323,9x7,1 | 1080.97
276337269 | Riduzione concentrica - 33,7x26,9 | Concentric reduction 33,7x26,9 | Red.Stuecke konz. 33,7x26,9 | Réduction concentrique SS 33,7x26,9 | Reducción concéntrica SS 33,7x26,9 | 4.33
276424269 | Riduzione concentrica - 42,4x26,9 | Concentric reduction 42,4x26,9 | Red.Stuecke konz. 42,4x26,9 | Réduction concentrique SS 42,4x26,9 | Reducción concéntrica SS 42,4x26,9 | 4.69
276424337 | Riduzione concentrica - 42,4x33,7 | Concentric reduction 42,4x33,7 | Red.Stuecke konz. 42,4x33,7 | Réduction concentrique SS 42,4x33,7 | Reducción concéntrica SS 42,4x33,7 | 4.27
276483269 | Riduzione concentrica - 48,3x26,9 | Concentric reduction 48,3x26,9 | Red.Stuecke konz. 48,3x26,9 | Réduction concentrique SS 48,3x26,9 | Reducción concéntrica SS 48,3x26,9 | 6.31
276483337 | Riduzione concentrica - 48,3x33,7 | Concentric reduction 48,3x33,7 | Red.Stuecke konz. 48,3x33,7 | Réduction concentrique SS 48,3x33,7 | Reducción concéntrica SS 48,3x33,7 | 5.17
276483424 | Riduzione concentrica - 48,3x42,4 | Concentric reduction 48,3x42,4 | Red.Stuecke konz. 48,3x42,4 | Réduction concentrique SS 48,3x42,4 | Reducción concéntrica SS 48,3x42,4 | 4.39
276603337 | Riduzione concentrica - 60,3x33,7 | Concentric reduction 60,3x33,7 | Red.Stuecke konz. 60,3x33,7 | Réduction concentrique SS 60,3x33,7 | Reducción concéntrica SS 60,3x33,7 | 6.53
276603424 | Riduzione concentrica - 60,3x42,4 | Concentric reduction 60,3x42,4 | Red.Stuecke konz. 60,3x42,4 | Réduction concentrique SS 60,3x42,4 | Reducción concéntrica SS 60,3x42,4 | 5.67
276603483 | Riduzione concentrica - 60,3x48,3 | Concentric reduction 60,3x48,3 | Red.Stuecke konz. 60,3x48,3 | Réduction concentrique SS 60,3x48,3 | Reducción concéntrica SS 60,3x48,3 | 4.92
276700424 | Riduzione concentrica - 70x42,4 | Concentric reduction 70x42,4 | Red.Stuecke konz. 70x42,4 | Réduction concentrique SS 70x42,4 | Reducción concéntrica SS 70x42,4 | 8.93
276700483 | Riduzione concentrica - 70x48,3 | Concentric reduction 70x48,3 | Red.Stuecke konz. 70x48,3 | Réduction concentrique SS 70x48,3 | Reducción concéntrica SS 70x48,3 | 7.74
276700603 | Riduzione concentrica - 70x60,3 | Concentric reduction 70x60,3 | Red.Stuecke konz. 70x60,3 | Réduction concentrique SS 70x60,3 | Reducción concéntrica SS 70x60,3 | 6.79
276761424 | Riduzione concentrica - 76,1x42,4 | Concentric reduction 76,1x42,4 | Red.Stuecke konz. 76,1x42,4 | Réduction concentrique SS 76,1x42,4 | Reducción concéntrica SS 76,1x42,4 | 7.69
276761483 | Riduzione concentrica - 76,1x48,3 | Concentric reduction 76,1x48,3 | Red.Stuecke konz. 76,1x48,3 | Réduction concentrique SS 76,1x48,3 | Reducción concéntrica SS 76,1x48,3 | 6.79
276761603 | Riduzione concentrica - 76,1x60,3 | Concentric reduction 76,1x60,3 | Red.Stuecke konz. 76,1x60,3 | Réduction concentrique SS 76,1x60,3 | Reducción concéntrica SS 76,1x60,3 | 6.19
276889424 | Riduzione concentrica - 88,9x42,4 | Concentric reduction 88,9x42,4 | Red.Stuecke konz. 88,9x42,4 | Réduction concentrique SS 88,9x42,4 | Reducción concéntrica SS 88,9x42,4 | 16.08
276889483 | Riduzione concentrica - 88,9x48,3 | Concentric reduction 88,9x48,3 | Red.Stuecke konz. 88,9x48,3 | Réduction concentrique SS 88,9x48,3 | Reducción concéntrica SS 88,9x48,3 | 11.34
276889603 | Riduzione concentrica - 88,9x60,3 | Concentric reduction 88,9x60,3 | Red.Stuecke konz. 88,9x60,3 | Réduction concentrique SS 88,9x60,3 | Reducción concéntrica SS 88,9x60,3 | 8.92
276889700 | Riduzione concentrica - 88,9x70 | Concentric reduction 88,9x70 | Red.Stuecke konz. 88,9x70 | Réduction concentrique SS 88,9x70 | Reducción concéntrica SS 88,9x70 | 8.65
276889761 | Riduzione concentrica - 88,9x76,1 | Concentric reduction 88,9x76,1 | Red.Stuecke konz. 88,9x76,1 | Réduction concentrique SS 88,9x76,1 | Reducción concéntrica SS 88,9x76,1 | 7.31
276101603 | Riduzione concentrica - 101,6x60,3 | Concentric reduction 101,6x60,3 | Red.Stuecke konz. 101,6x60,3 | Réduction concentrique SS 101,6x60,3 | Reducción concéntrica SS 101,6x60,3 | 20.11
276101700 | Riduzione concentrica - 101,6x70 | Concentric reduction 101,6x70 | Red.Stuecke konz. 101,6x70 | Réduction concentrique SS 101,6x70 | Reducción concéntrica SS 101,6x70 | 21.42
276101761 | Riduzione concentrica - 101,6x76,1 | Concentric reduction 101,6x76,1 | Red.Stuecke konz. 101,6x76,1 | Réduction concentrique SS 101,6x76,1 | Reducción concéntrica SS 101,6x76,1 | 13.03
276101889 | Riduzione concentrica - 101,6x88,9 | Concentric reduction 101,6x88,9 | Red.Stuecke konz. 101,6x88,9 | Réduction concentrique SS 101,6x88,9 | Reducción concéntrica SS 101,6x88,9 | 11.82
276108603 | Riduzione concentrica - 108x60,3 | Concentric reduction 108x60,3 | Red.Stuecke konz. 108x60,3 | Réduction concentrique SS 108x60,3 | Reducción concéntrica SS 108x60,3 | 19.51
276108700 | Riduzione concentrica - 108x70 | Concentric reduction 108x70 | Red.Stuecke konz. 108x70 | Réduction concentrique SS 108x70 | Reducción concéntrica SS 108x70 | 24.77
276108761 | Riduzione concentrica - 108x76,1 | Concentric reduction 108x76,1 | Red.Stuecke konz. 108x76,1 | Réduction concentrique SS 108x76,1 | Reducción concéntrica SS 108x76,1 | 14.84
276108889 | Riduzione concentrica - 108x88,9 | Concentric reduction 108x88,9 | Red.Stuecke konz. 108x88,9 | Réduction concentrique SS 108x88,9 | Reducción concéntrica SS 108x88,9 | 12.41
276114603 | Riduzione concentrica - 114,3x60,3 | Concentric reduction 114,3x60,3 | Red.Stuecke konz. 114,3x60,3 | Réduction concentrique SS 114,3x60,3 | Reducción concéntrica SS 114,3x60,3 | 20.02
276114761 | Riduzione concentrica - 114,3x76,1 | Concentric reduction 114,3x76,1 | Red.Stuecke konz. 114,3x76,1 | Réduction concentrique SS 114,3x76,1 | Reducción concéntrica SS 114,3x76,1 | 15.52
276114889 | Riduzione concentrica - 114,3x88,9 | Concentric reduction 114,3x88,9 | Red.Stuecke konz. 114,3x88,9 | Réduction concentrique SS 114,3x88,9 | Reducción concéntrica SS 114,3x88,9 | 13.52
276114101 | Riduzione concentrica - 114,3x101,6 | Concentric reduction 114,3x101,6 | Red.Stuecke konz. 114,3x101,6 | Réduction concentrique SS 114,3x101,6 | Reducción concéntrica SS 114,3x101,6 | 12.95
276133700 | Riduzione concentrica - 133x70 | Concentric reduction 133x70 | Red.Stuecke konz. 133x70 | Réduction concentrique SS 133x70 | Reducción concéntrica SS 133x70 | 48.59
276133761 | Riduzione concentrica - 133x76,1 | Concentric reduction 133x76,1 | Red.Stuecke konz. 133x76,1 | Réduction concentrique SS 133x76,1 | Reducción concéntrica SS 133x76,1 | 33.29
276133889 | Riduzione concentrica - 133x88,9 | Concentric reduction 133x88,9 | Red.Stuecke konz. 133x88,9 | Réduction concentrique SS 133x88,9 | Reducción concéntrica SS 133x88,9 | 24.38
276133101 | Riduzione concentrica - 133x101,6 | Concentric reduction 133x101,6 | Red.Stuecke konz. 133x101,6 | Réduction concentrique SS 133x101,6 | Reducción concéntrica SS 133x101,6 | 27.37
276133114 | Riduzione concentrica - 133x114,3 | Concentric reduction 133x114,3 | Red.Stuecke konz. 133x114,3 | Réduction concentrique SS 133x114,3 | Reducción concéntrica SS 133x114,3 | 21.71
276133108 | Riduzione concentrica - 133x108 | Concentric reduction 133x108 | Red.Stuecke konz. 133x108 | Réduction concentrique SS 133x108 | Reducción concéntrica SS 133x108 | 21.82
276139761 | Riduzione concentrica - 139,7x76,1 | Concentric reduction 139,7x76,1 | Red.Stuecke konz. 139,7x76,1 | Réduction concentrique SS 139,7x76,1 | Reducción concéntrica SS 139,7x76,1 | 34.15
276139889 | Riduzione concentrica - 139,7x88,9 | Concentric reduction 139,7x88,9 | Red.Stuecke konz. 139,7x88,9 | Réduction concentrique SS 139,7x88,9 | Reducción concéntrica SS 139,7x88,9 | 29.05
276139101 | Riduzione concentrica - 139,7x101,6 | Concentric reduction 139,7x101,6 | Red.Stuecke konz. 139,7x101,6 | Réduction concentrique SS 139,7x101,6 | Reducción concéntrica SS 139,7x101,6 | 28.21
276139108 | Riduzione concentrica - 139,7x108 | Concentric reduction 139,7x108 | Red.Stuecke konz. 139,7x108 | Réduction concentrique SS 139,7x108 | Reducción concéntrica SS 139,7x108 | 24.43
276139114 | Riduzione concentrica - 139,7x114,3 | Concentric reduction 139,7x114,3 | Red.Stuecke konz. 139,7x114,3 | Réduction concentrique SS 139,7x114,3 | Reducción concéntrica SS 139,7x114,3 | 21.88
276139133 | Riduzione concentrica - 139,7x133 | Concentric reduction 139,7x133 | Red.Stuecke konz. 139,7x133 | Réduction concentrique SS 139,7x133 | Reducción concéntrica SS 139,7x133 | 20.73
276159889 | Riduzione concentrica - 159x88,9 | Concentric reduction 159x88,9 | Red.Stuecke konz. 159x88,9 | Réduction concentrique SS 159x88,9 | Reducción concéntrica SS 159x88,9 | 48.77
276159101 | Riduzione concentrica - 159x101,6 | Concentric reduction 159x101,6 | Red.Stuecke konz. 159x101,6 | Réduction concentrique SS 159x101,6 | Reducción concéntrica SS 159x101,6 | 40.13
276159108 | Riduzione concentrica - 159x108 | Concentric reduction 159x108 | Red.Stuecke konz. 159x108 | Réduction concentrique SS 159x108 | Reducción concéntrica SS 159x108 | 34.52
276159114 | Riduzione concentrica - 159x114,3 | Concentric reduction 159x114,3 | Red.Stuecke konz. 159x114,3 | Réduction concentrique SS 159x114,3 | Reducción concéntrica SS 159x114,3 | 31.12
276159133 | Riduzione concentrica - 159x133 | Concentric reduction 159x133 | Red.Stuecke konz. 159x133 | Réduction concentrique SS 159x133 | Reducción concéntrica SS 159x133 | 26.21
276159139 | Riduzione concentrica - 159x139,7 | Concentric reduction 159x139,7 | Red.Stuecke konz. 159x139,7 | Réduction concentrique SS 159x139,7 | Reducción concéntrica SS 159x139,7 | 26.24
276168889 | Riduzione concentrica - 168,3x88,9 | Concentric reduction 168x88,9 | Red.Stuecke konz. 168x88,9 | Réduction concentrique SS 168x88,9 | Reducción concéntrica SS 168x88,9 | 51.62
276168101 | Riduzione concentrica - 168,3x101,6 | Concentric reduction 168x101,6 | Red.Stuecke konz. 168x101,6 | Réduction concentrique SS 168x101,6 | Reducción concéntrica SS 168x101,6 | 45.99
276168108 | Riduzione concentrica - 168,3x108 | Concentric reduction 168x108 | Red.Stuecke konz. 168x108 | Réduction concentrique SS 168x108 | Reducción concéntrica SS 168x108 | 42.3
276168114 | Riduzione concentrica - 168,3x114,3 | Concentric reduction 168x114,3 | Red.Stuecke konz. 168x114,3 | Réduction concentrique SS 168x114,3 | Reducción concéntrica SS 168x114,3 | 33.83
276168133 | Riduzione concentrica - 168,3x133 | Concentric reduction 168x133 | Red.Stuecke konz. 168x133 | Réduction concentrique SS 168x133 | Reducción concéntrica SS 168x133 | 27.77
276168139 | Riduzione concentrica - 168,3x139,7 | Concentric reduction 168x139,7 | Red.Stuecke konz. 168x139,7 | Réduction concentrique SS 168x139,7 | Reducción concéntrica SS 168x139,7 | 27.93
276168159 | Riduzione concentrica - 168,3x159 | Concentric reduction 168x159 | Red.Stuecke konz. 168x159 | Réduction concentrique SS 168x159 | Reducción concéntrica SS 168x159 | 28.15
276193114 | Riduzione concentrica - 193,7x114,3 | Concentric reduction 193,7x114,3 | Red.Stuecke konz. 193,7x114,3 | Réduction concentrique SS 193,7x114,3 | Reducción concéntrica SS 193,7x114,3 | 69.2
276193133 | Riduzione concentrica - 193,7x133 | Concentric reduction 193,7x133 | Red.Stuecke konz. 193,7x133 | Réduction concentrique SS 193,7x133 | Reducción concéntrica SS 193,7x133 | 64.47
276193139 | Riduzione concentrica - 193,7x139,7 | Concentric reduction 193,7x139,7 | Red.Stuecke konz. 193,7x139,7 | Réduction concentrique SS 193,7x139,7 | Reducción concéntrica SS 193,7x139,7 | 53.58
276193159 | Riduzione concentrica - 193,7x159 | Concentric reduction 193,7x159 | Red.Stuecke konz. 193,7x159 | Réduction concentrique SS 193,7x159 | Reducción concéntrica SS 193,7x159 | 43.92
276193168 | Riduzione concentrica - 193,7x168,3 | Concentric reduction 193,7x168,3 | Red.Stuecke konz. 193,7x168,3 | Réduction concentrique SS 193,7x168,3 | Reducción concéntrica SS 193,7x168,3 | 42.27
276219114 | Riduzione concentrica - 219,1x114,3 | Concentric reduction 219x114,3 | Red.Stuecke konz. 219x114,3 | Réduction concentrique SS 219x114,3 | Reducción concéntrica SS 219x114,3 | 81.93
276219133 | Riduzione concentrica - 219,1x133 | Concentric reduction 219x133 | Red.Stuecke konz. 219x133 | Réduction concentrique SS 219x133 | Reducción concéntrica SS 219x133 | 63.29
276219139 | Riduzione concentrica - 219,1x139,7 | Concentric reduction 219x139,7 | Red.Stuecke konz. 219x139,7 | Réduction concentrique SS 219x139,7 | Reducción concéntrica SS 219x139,7 | 53.88
276219159 | Riduzione concentrica - 219,1x159 | Concentric reduction 219x159 | Red.Stuecke konz. 219x159 | Réduction concentrique SS 219x159 | Reducción concéntrica SS 219x159 | 50.49
276219168 | Riduzione concentrica - 219,1x168,3 | Concentric reduction 219x168,3 | Red.Stuecke konz. 219x168,3 | Réduction concentrique SS 219x168,3 | Reducción concéntrica SS 219x168,3 | 50.98
276219193 | Riduzione concentrica - 219,1x193,7 | Concentric reduction 219x193,7 | Red.Stuecke konz. 219x193,7 | Réduction concentrique SS 219x193,7 | Reducción concéntrica SS 219x193,7 | 48.21
276244159 | Riduzione concentrica - 244,5x159 | Concentric reduction 244,5x159 | Red.Stuecke konz. 244,5x159 | Réduction concentrique SS 244,5x159 | Reducción concéntrica SS 244,5x159 | 104.04
276244168 | Riduzione concentrica - 244,5x168,3 | Concentric reduction 244,5x168,3 | Red.Stuecke konz. 244,5x168,3 | Réduction concentrique SS 244,5x168,3 | Reducción concéntrica SS 244,5x168,3 | 92.17
276244219 | Riduzione concentrica - 244,5x219,1 | Concentric reduction 244,5x219,1 | Red.Stuecke konz. 244,5x219,1 | Réduction concentrique SS 244,5x219,1 | Reducción concéntrica SS 244,5x219,1 | 66.06
276273159 | Riduzione concentrica - 273x159 | Concentric reduction 273x159 | Red.Stuecke konz. 273x159 | Réduction concentrique SS 273x159 | Reducción concéntrica SS 273x159 | 125.7
276273168 | Riduzione concentrica - 273x168,3 | Concentric reduction 273x168,3 | Red.Stuecke konz. 273x168,3 | Réduction concentrique SS 273x168,3 | Reducción concéntrica SS 273x168,3 | 101.39
276273193 | Riduzione concentrica - 273x193,7 | Concentric reduction 273x193,7 | Red.Stuecke konz. 273x193,7 | Réduction concentrique SS 273x193,7 | Reducción concéntrica SS 273x193,7 | 99.98
276273219 | Riduzione concentrica - 273x219,1 | Concentric reduction 273x219,1 | Red.Stuecke konz. 273x219,1 | Réduction concentrique SS 273x219,1 | Reducción concéntrica SS 273x219,1 | 86.25
276273244 | Riduzione concentrica - 273x244,5 | Concentric reduction 273x244,5 | Red.Stuecke konz. 273x244,5 | Réduction concentrique SS 273x244,5 | Reducción concéntrica SS 273x244,5 | 75.33
276323219 | Riduzione concentrica - 323,9x219,1 | Concentric reduction 323,9x219,1 | Red.Stuecke konz. 323,9x219,1 | Réduction concentrique SS 323,9x219,1 | Reducción concéntrica SS 323,9x219,1 | 173.09
276323244 | Riduzione concentrica - 323,9x244,5 | Concentric reduction 323,9x244,5 | Red.Stuecke konz. 323,9x244,5 | Réduction concentrique SS 323,9x244,5 | Reducción concéntrica SS 323,9x244,5 | 153.11
276323273 | Riduzione concentrica - 323,9x273 | Concentric reduction 323,9x273 | Red.Stuecke konz. 323,9x273 | Réduction concentrique SS 323,9x273 | Reducción concéntrica SS 323,9x273 | 114.28
276355219 | Riduzione concentrica - 355,6x219,1 | Concentric reduction 355,6x219,1 | Red.Stuecke konz. 355,6x219,1 | Réduction concentrique SS 355,6x219,1 | Reducción concéntrica SS 355,6x219,1 | [P:on demand]
276355273 | Riduzione concentrica - 355,6x273 | Concentric reduction 355,6x273 | Red.Stuecke konz. 355,6x273 | Réduction concentrique SS 355,6x273 | Reducción concéntrica SS 355,6x273 | [P:on demand]
276355323 | Riduzione concentrica - 355,6x323,9 | Concentric reduction 355,6x323,9 | Red.Stuecke konz. 355,6x323,9 | Réduction concentrique SS 355,6x323,9 | Reducción concéntrica SS 355,6x323,9 | [P:on demand]
276406219 | Riduzione concentrica - 406,4x219,1 | Concentric reduction 406,4x219,1 | Red.Stuecke konz. 406,4x219,1 | Réduction concentrique SS 406,4x219,1 | Reducción concéntrica SS 406,4x219,1 | [P:on demand]
276406273 | Riduzione concentrica - 406,4x273 | Concentric reduction 406,4x273 | Red.Stuecke konz. 406,4x273 | Réduction concentrique SS 406,4x273 | Reducción concéntrica SS 406,4x273 | [P:on demand]
276406323 | Riduzione concentrica - 406,4x323,9 | Concentric reduction 406,4x323,9 | Red.Stuecke konz. 406,4x323,9 | Réduction concentrique SS 406,4x323,9 | Reducción concéntrica SS 406,4x323,9 | [P:on demand]
276406355 | Riduzione concentrica - 406,4x355 | Concentric reduction 406,4x355 | Red.Stuecke konz. 406,4x355 | Réduction concentrique SS 406,4x355 | Reducción concéntrica SS 406,4x355 | [P:on demand]
276508273 | Riduzione concentrica - 508x273 | Concentric reduction 508x273 | Red.Stuecke konz. 508x273 | Réduction concentrique SS 508x273 | Reducción concéntrica SS 508x273 | [P:on demand]
276508323 | Riduzione concentrica - 508x323,9 | Concentric reduction 508x323,9 | Red.Stuecke konz. 508x323,9 | Réduction concentrique SS 508x323,9 | Reducción concéntrica SS 508x323,9 | [P:on demand]
276508355 | Riduzione concentrica - 508x355 | Concentric reduction 508x355 | Red.Stuecke konz. 508x355 | Réduction concentrique SS 508x355 | Reducción concéntrica SS 508x355 | [P:on demand]
276508406 | Riduzione concentrica - 508x406 | Concentric reduction 508x406 | Red.Stuecke konz. 508x406 | Réduction concentrique SS 508x406 | Reducción concéntrica SS 508x406 | [P:on demand]
276609323 | Riduzione concentrica - 609,6x323,9 | Concentric reduction 609,6x323,9 | Red.Stuecke konz. 609,6x323,9 | Réduction concentrique SS 609,6x323,9 | Reducción concéntrica SS 609,6x323,9 | [P:on demand]
276609355 | Riduzione concentrica - 609,6x355 | Concentric reduction 609,6x355 | Red.Stuecke konz. 609,6x355 | Réduction concentrique SS 609,6x355 | Reducción concéntrica SS 609,6x355 | [P:on demand]
276609406 | Riduzione concentrica - 609,6x406 | Concentric reduction 609,6x406 | Red.Stuecke konz. 609,6x406 | Réduction concentrique SS 609,6x406 | Reducción concéntrica SS 609,6x406 | [P:on demand]
276609508 | Riduzione concentrica - 609,6x508 | Concentric reduction 609,6x508 | Red.Stuecke konz. 609,6x508 | Réduction concentrique SS 609,6x508 | Reducción concéntrica SS 609,6x508 | [P:on demand]
705424000 | Curva D3 90° a sella - 42,4x2,6 | Saddle elbow 3D 90° 42,4x2,6 | Einschw.Bog BA3 90° 42,4x2,6 | Piquage coudé S.S. 3D90° 42,4 | Curva ensillada S.S. 3D90° 42,4 | 16.85
705483000 | Curva D3 90° a sella - 48,3x2,6 | Saddle elbow 3D 90° 48,3x2,6 | Einschw.Bog BA3 90° 48,3x2,6 | Piquage coudé S.S. 3D90° 48,3 | Curva ensillada S.S. 3D90° 48,3 | 17.77
705603000 | Curva D3 90° a sella - 60,3x2,9 | Saddle elbow 3D 90° 60,3x2,9 | Einschw.Bog BA3 90° 60,3x2,9 | Piquage coudé S.S. 3D90° 60,3 | Curva ensillada S.S. 3D90° 60,3 | 21.39
705700000 | Curva D3 90° a sella - 70x2,9 | Saddle elbow 3D 90° 70x2,9 | Einschw.Bog BA3 90° 70x2,9 | Piquage coudé S.S. 3D90° 70 | Curva ensillada S.S. 3D90° 70 | 29.7
705761000 | Curva D3 90° a sella - 76,1x2,9 | Saddle elbow 3D 90° 76,1x2,9 | Einschw.Bog BA3 90° 76,1x2,9 | Piquage coudé S.S. 3D90° 76,1 | Curva ensillada S.S. 3D90° 76,1 | 30.72
705889000 | Curva D3 90° a sella - 88,9x3,2 | Saddle elbow 3D 90° 88,9x3,2 | Einschw.Bog BA3 90° 88,9x3,2 | Piquage coudé S.S. 3D90° 88,9 | Curva ensillada S.S. 3D90° 88,9 | 36.12
705101000 | Curva D3 90° a sella - 101,6x3,6 | Saddle elbow 3D 90° 101,6x3,6 | Einschw.Bog BA3 90° 101,6x3,6 | Piquage coudé S.S. 3D90° 101,6 | Curva ensillada S.S. 3D90° 101,6 | 61.25
705108000 | Curva D3 90° a sella - 108x3,6 | Saddle elbow 3D 90° 108x3,6 | Einschw.Bog BA3 90° 108x3,6 | Piquage coudé S.S. 3D90° 108 | Curva ensillada S.S. 3D90° 108 | 62.64
705114000 | Curva D3 90° a sella - 114,3x3,6 | Saddle elbow 3D 90° 114,3x3,6 | Einschw.Bog BA3 90° 114,3x3,6 | Piquage coudé S.S. 3D90° 114,3 | Curva ensillada S.S. 3D90° 114,3 | 75.25
705133000 | Curva D3 90° a sella - 133x4 | Saddle elbow 3D 90° 133x4 | Einschw.Bog BA3 90° 133x4 | Piquage coudé S.S. 3D90° 133 | Curva ensillada S.S. 3D90° 133 | 110.22
705139000 | Curva D3 90° a sella - 139,7x4 | Saddle elbow 3D 90° 139,7x4 | Einschw.Bog BA3 90° 139,7x4 | Piquage coudé S.S. 3D90° 139,7 | Curva ensillada S.S. 3D90° 139,7 | 122.85
705159000 | Curva D3 90° a sella - 159x4,5 | Saddle elbow 3D 90° 159x4,5 | Einschw.Bog BA3 90° 159x4,5 | Piquage coudé S.S. 3D90° 159 | Curva ensillada S.S. 3D90° 159 | 132.28
705168000 | Curva D3 90° a sella - 168,3x4,5 | Saddle elbow 3D 90° 168,3x4,5 | Einschw.Bog BA3 90° 168,3x4,5 | Piquage coudé S.S. 3D90° 168,3 | Curva ensillada S.S. 3D90° 168,3 | 185.94
705193000 | Curva D3 90° a sella - 193,7x5,4 | Saddle elbow 3D 90° 193,7x5,4 | Einschw.Bog BA3 90° 193,7x5,4 | Piquage coudé S.S. 3D90° 193,7 | Curva ensillada S.S. 3D90° 193,7 | 339.53
705219000 | Curva D3 90° a sella - 219,1x6,3 | Saddle elbow 3D 90° 219,1x6,3 | Einschw.Bog BA3 90° 219,1x6,3 | Piquage coudé S.S. 3D90° 219,1 | Curva ensillada S.S. 3D90° 219,1 | 468.88
705273000 | Curva D3 90° a sella - 273x6,3 | Saddle elbow 3D 90° 273x6,3 | Einschw.Bog BA3 90° 273x6,3 | Piquage coudé S.S. 3D90° 273 | Curva ensillada S.S. 3D90° 273 | 953.99
705323000 | Curva D3 90° a sella - 323x7,1 | Saddle elbow 3D 90° 323x7,1 | Einschw.Bog BA3 90° 323x7,1 | Piquage coudé S.S. 3D90° 323,9 | Curva ensillada S.S. 3D90° 323,9 | 1212.69
200213001 | Tee ISO S.S. - 21,3x2 | Welding tee 21,3x2 | Schweiss T-Stuecke 21,3x2 | Tee ISO S.S. 21,3x2 | Te ISO S.S. 21,3x2 | 9.34
200269001 | Tee ISO S.S. - 26,9x2,3 | Welding tee 26,9x2,3 | Schweiss T-Stuecke 26,9x2,3 | Tee ISO S.S. 26,9x2,3 | Te ISO S.S. 26,9x2,3 | 9.72
200337001 | Tee ISO S.S. - 33,7x2,6 | Welding tee 33,7x2,6 | Schweiss T-Stuecke 33,7x2,6 | Tee ISO S.S. 33,7x2,6 | Te ISO S.S. 33,7x2,6 | 11.4
200424001 | Tee ISO S.S. - 42,4x2,6 | Welding tee 42,4x2,6 | Schweiss T-Stuecke 42,4x2,6 | Tee ISO S.S. 42,4x2,6 | Te ISO S.S. 42,4x2,6 | 13.43
200483001 | Tee ISO S.S. - 48,3x2,6 | Welding tee 48,3x2,6 | Schweiss T-Stuecke 48,3x2,6 | Tee ISO S.S. 48,3x2,6 | Te ISO S.S. 48,3x2,6 | 15.52
200603001 | Tee ISO S.S. - 60,3x2,9 | Welding tee 60,3x2,9 | Schweiss T-Stuecke 60,3x2,9 | Tee ISO S.S. 60,3x2,9 | Te ISO S.S. 60,3x2,9 | 19.46
200761001 | Tee ISO S.S. - 76,1x2,9 | Welding tee 76,1x2,9 | Schweiss T-Stuecke 76,1x2,9 | Tee ISO S.S. 76,1x2,9 | Te ISO S.S. 76,1x2,9 | 28.28
200889001 | Tee ISO S.S. - 88,9x3,2 | Welding tee 88,9x3,2 | Schweiss T-Stuecke 88,9x3,2 | Tee ISO S.S. 88,9x3,2 | Te ISO S.S. 88,9x3,2 | 40.25
200114001 | Tee ISO S.S. - 114,3x3,6 | Welding tee 114,3x3,6 | Schweiss T-Stuecke 114,3x3,6 | Tee ISO S.S. 114,3x3,6 | Te ISO S.S. 114,3x3,6 | 56.61
200139001 | Tee ISO S.S. - 139,7x4 | Welding tee 139,7x4 | Schweiss T-Stuecke 139,7x4 | Tee ISO S.S. 139,7x4 | Te ISO S.S. 139,7x4 | 82.51
200168001 | Tee ISO S.S. - 168,3x4,5 | Welding tee 168,3x4,5 | Schweiss T-Stuecke 168,3x4,5 | Tee ISO S.S. 168,3x4,5 | Te ISO S.S. 168,3x4,5 | 105.99
200219001 | Tee ISO S.S. - 219,1x6,3 | Welding tee 219,1x6,3 | Schweiss T-Stuecke 219,1x6,3 | Tee ISO S.S. 219,1x6,3 | Te ISO S.S. 219,1x6,3 | 306.63
200273001 | Tee ISO S.S. - 273x6,3 | Welding tee 273x6,3 | Schweiss T-Stuecke 273x6,3 | Tee ISO S.S. 273x6,3 | Te ISO S.S. 273x6,3 | 638.1
200323001 | Tee ISO S.S. - 323,9x7,1 | Welding tee 323,9x7,1 | Schweiss T-Stuecke 323,9x7,1 | Tee ISO S.S. 323,9x7,1 | Te ISO S.S. 323,9x7,1 | 870.09
200355001 | Tee ISO S.S. - 355x8 | Welding tee 355x8 | Schweiss T-Stuecke 355x8 | Tee ISO S.S. 355x8 | Te ISO S.S. 355x8 | 1891.54
200406001 | Tee ISO S.S. - 406x8,8 | Welding tee 406x8,8 | Schweiss T-Stuecke 406x8,8 | Tee ISO S.S. 406x8,8 | Te ISO S.S. 406x8,8 | 2448.96
277269000 | Scarpetta S.S. - 26,9x2,3 | Saddle stub seamless 26,9x2,3 | Naht.Sattelstuetzen 26,9x2,3 | Piquage a selle S.S. 26,9 mm | Ramal curvo S.S. 26,9 mm | 9.74
277337000 | Scarpetta S.S. - 33,7x2,6 | Saddle stub seamless 33,7x2,6 | Naht.Sattelstuetzen 33,7x2,6 | Piquage a selle S.S. 33,7 mm | Ramal curvo S.S. 33,7 mm | 11.24
277424000 | Scarpetta S.S. - 42,4x2,6 | Saddle stub seamless 42,4x2,6 | Naht.Sattelstuetzen 42,4x2,6 | Piquage a selle S.S. 42,4 mm | Ramal curvo S.S. 42,4 mm | 12.74
277483000 | Scarpetta S.S. - 48,3x2,6 | Saddle stub seamless 48,3x2,6 | Naht.Sattelstuetzen 48,3x2,6 | Piquage a selle S.S. 48,3 mm | Ramal curvo S.S. 48,3 mm | 14.34
277603000 | Scarpetta S.S. - 60,3x2,9 | Saddle stub seamless 60,3x2,9 | Naht.Sattelstuetzen 60,3x2,9 | Piquage a selle S.S. 60,3 mm | Ramal curvo S.S. 60,3 mm | 18.92
277700000 | Scarpetta S.S. - 70x2,9 | Saddle stub seamless 70x2,9 | Naht.Sattelstuetzen 70x2,9 | Piquage a selle S.S. 70 mm | Ramal curvo S.S. 70 mm | 23.41
277761000 | Scarpetta S.S. - 76,1x2,9 | Saddle stub seamless 76,1x2,9 | Naht.Sattelstuetzen 76,1x2,9 | Piquage a selle S.S. 76,1 mm | Ramal curvo S.S. 76,1 mm | 24.22
277889000 | Scarpetta S.S. - 88,9x3,2 | Saddle stub seamless 88,9x3,2 | Naht.Sattelstuetzen 88,9x3,2 | Piquage a selle S.S. 88,9 mm | Ramal curvo S.S. 88,9 mm | 31.18
277101600 | Scarpetta S.S. - 101,6x3,6 | Saddle stub seamless 101,6x3,6 | Naht.Sattelstuetzen 101,6x3,6 | Piquage a selle S.S. 101,6 mm | Ramal curvo S.S. 101,6 mm | 43.14
277108000 | Scarpetta S.S. - 108x3,6 | Saddle stub seamless 108x3,6 | Naht.Sattelstuetzen 108x3,6 | Piquage a selle S.S. 108 mm | Ramal curvo S.S. 108 mm | 46.58
277114000 | Scarpetta S.S. - 114,3x3,6 | Saddle stub seamless 114,3x3,6 | Naht.Sattelstuetzen 114,3x3,6 | Piquage a selle S.S. 114,3 mm | Ramal curvo S.S. 114,3 mm | 51.48
277133000 | Scarpetta S.S. - 133x4 | Saddle stub seamless 133x4 | Naht.Sattelstuetzen 133x4 | Piquage a selle S.S. 133 mm | Ramal curvo S.S. 133 mm | 73.52
277139000 | Scarpetta S.S. - 139,7x4 | Saddle stub seamless 139,7x4 | Naht.Sattelstuetzen 139,7x4 | Piquage a selle S.S. 139,7 mm | Ramal curvo S.S. 139,7 mm | 81.19
277159000 | Scarpetta S.S. - 159x4,5 | Saddle stub seamless 159x4,5 | Naht.Sattelstuetzen 159x4,5 | Piquage a selle S.S. 159 mm | Ramal curvo S.S. 159 mm | 114.75
277168000 | Scarpetta S.S. - 168,3x4,5 | Saddle stub seamless 168,3x4,5 | Naht.Sattelstuetzen 168,3x4,5 | Piquage a selle S.S. 168,3 mm | Ramal curvo S.S. 168,3 mm | 128.04
277193000 | Scarpetta S.S. - 193,7x5,6 | Saddle stub seamless 193,7x5,6 | Naht.Sattelstuetzen 193,7x5,6 | Piquage a selle S.S. 193,7 mm | Ramal curvo S.S. 193,7 mm | 262.52
277219000 | Scarpetta S.S. - 219,1x6,3 | Saddle stub seamless 219,1x6,3 | Naht.Sattelstuetzen 219,1x6,3 | Piquage a selle S.S. 219,1 mm | Ramal curvo S.S. 219,1 mm | 316.6
277273000 | Scarpetta S.S. - 273x6,3 | Saddle stub seamless 273x6,3 | Naht.Sattelstuetzen 273x6,3 | Piquage a selle S.S. 273 mm | Ramal curvo S.S. 273 mm | 635.97
277323000 | Scarpetta S.S. - 323x7,1 | Saddle stub seamless 323x7,1 | Naht.Sattelstuetzen 323x7,1 | Piquage a selle S.S. 323 mm | Ramal curvo S.S. 323 mm | 979
800269000 | Fondello bombato - 26,9x3 | Cap 26,9x3 | Kloepperboeden 26,9x3 | Fond bombé 26,9x3 mm | Cap 26,9x3 mm | 0.85
800337000 | Fondello bombato - 33,7x3 | Cap 33,7x3 | Kloepperboeden 33,7x3 | Fond bombé 33,7x3 mm | Cap 33,7x3 mm | 0.85
800424000 | Fondello bombato - 42,4x3 | Cap 42,4x3 | Kloepperboeden 42,4x3 | Fond bombé 42,4x3 mm | Cap 42,4x3 mm | 0.91
800483000 | Fondello bombato - 48,3x3 | Cap 48,3x3 | Kloepperboeden 48,3x3 | Fond bombé 48,3x3 mm | Cap 48,3x3 mm | 1.09
800570000 | Fondello bombato - 57x3 | Cap 57x3 | Kloepperboeden 57x3 | Fond bombé 57x3 mm | Cap 57x3 mm | 1.32
800603000 | Fondello bombato - 60,3x3 | Cap 60,3x3 | Kloepperboeden 60,3x3 | Fond bombé 60,3x3 mm | Cap 60,3x3 mm | 1.19
800700000 | Fondello bombato - 70x3 | Cap 70x3 | Kloepperboeden 70x3 | Fond bombé 70x3 mm | Cap 70x3 mm | 2.04
800761000 | Fondello bombato - 76,1x3 | Cap 76,1x3 | Kloepperboeden 76,1x3 | Fond bombé 76,1x3 mm | Cap 76,1x3 mm | 1.8
800889000 | Fondello bombato - 88,9x3 | Cap 88,9x3 | Kloepperboeden 88,9x3 | Fond bombé 88,9x3 mm | Cap 88,9x3 mm | 2.19
800101000 | Fondello bombato - 101,6x4 | Cap 101,6x4 | Kloepperboeden 101,6x4 | Fond bombé 101,6x4 mm | Cap 101,6x4 mm | 5.86
800108000 | Fondello bombato - 108x4 | Cap 108x4 | Kloepperboeden 108x4 | Fond bombé 108x4 mm | Cap 108x4 mm | 5.86
800114000 | Fondello bombato - 114,3x4 | Cap 114,3x4 | Kloepperboeden 114,3x4 | Fond bombé 114,3x4 mm | Cap 114,3x4 mm | 6.23
800133000 | Fondello bombato - 133x4 | Cap 133x4 | Kloepperboeden 133x4 | Fond bombé 133x4 mm | Cap 133x4 mm | 8.29
800139000 | Fondello bombato - 139,7x4 | Cap 139,7x4 | Kloepperboeden 139,7x4 | Fond bombé 139,7x4 mm | Cap 139,7x4 mm | 11.48
800159000 | Fondello bombato - 159x5 | Cap 159x5 | Kloepperboeden 159x5 | Fond bombé 159x5 mm | Cap 159x5 mm | 14.94
800168000 | Fondello bombato - 168,3x5 | Cap 168,3x5 | Kloepperboeden 168,3x5 | Fond bombé 168,3x5 mm | Cap 168,3x5 mm | 18.51
800194000 | Fondello bombato - 194x6 | Cap 194x6 | Kloepperboeden 194x6 | Fond bombé 194x6 mm | Cap 194x6 mm | 29.41
800219000 | Fondello bombato - 219,1x6 | Cap 219,1x6 | Kloepperboeden 219,1x6 | Fond bombé 219,1x6 mm | Cap 219,1x6 mm | 32.49
800244000 | Fondello bombato - 244x6 | Cap 244x6 | Kloepperboeden 244x6 | Fond bombé 244x6 mm | Cap 244x6 mm | 62.21
800273000 | Fondello bombato - 273x6 | Cap 273x6 | Kloepperboeden 273x6 | Fond bombé 273x6 mm | Cap 273x6 mm | 75.73
800324000 | Fondello bombato - 324x7 | Cap 324x7 | Kloepperboeden 324x7 | Fond bombé 324x7 mm | Cap 324x7 mm | 90.16
800355000 | Fondello bombato - 355x8 | Cap 355x8 | Kloepperboeden 355x8 | Fond bombé 355x8 mm | Cap 355x8 mm | 238.89
800406000 | Fondello bombato - 406,4x8 | Cap 406,4x8 | Kloepperboeden 406,4x8 | Fond bombé 406,4x8 mm | Cap 406,4x8 mm | 308.73
410025006 | Flangia piana EN1092/01 Dn25 PN6 | Plate flange EN1092/01 Dn25 PN6 | Glatte Flansch EN1092/01 Dn25 PN6 | Bride plate EN1092/01 Dn25 PN6 | Brida plana EN1092/01 Dn25 PN6 | 7.83
410032006 | Flangia piana EN1092/01 Dn32 PN6 | Plate flange EN1092/01 Dn32 PN6 | Glatte Flansch EN1092/01 Dn32 PN6 | Bride plate EN1092/01 Dn32 PN6 | Brida plana EN1092/01 Dn32 PN6 | 10.52
410040006 | Flangia piana EN1092/01 Dn40 PN6 | Plate flange EN1092/01 Dn40 PN6 | Glatte Flansch EN1092/01 Dn40 PN6 | Bride plate EN1092/01 Dn40 PN6 | Brida plana EN1092/01 Dn40 PN6 | 12.32
410050006 | Flangia piana EN1092/01 Dn50 PN6 | Plate flange EN1092/01 Dn50 PN6 | Glatte Flansch EN1092/01 Dn50 PN6 | Bride plate EN1092/01 Dn50 PN6 | Brida plana EN1092/01 Dn50 PN6 | 13.34
410065006 | Flangia piana EN1092/01 Dn65 PN6 | Plate flange EN1092/01 Dn65 PN6 | Glatte Flansch EN1092/01 Dn65 PN6 | Bride plate EN1092/01 Dn65 PN6 | Brida plana EN1092/01 Dn65 PN6 | 17.18
410080006 | Flangia piana EN1092/01 Dn80 PN6 | Plate flange EN1092/01 Dn80 PN6 | Glatte Flansch EN1092/01 Dn80 PN6 | Bride plate EN1092/01 Dn80 PN6 | Brida plana EN1092/01 Dn80 PN6 | 22.71
410100006 | Flangia piana EN1092/01 Dn100 PN6 | Plate flange EN1092/01 Dn100 PN6 | Glatte Flansch EN1092/01 Dn100 PN6 | Bride plate EN1092/01 Dn100 PN6 | Brida plana EN1092/01 Dn100 PN6 | 23.92
410125006 | Flangia piana EN1092/01 Dn125 PN6 | Plate flange EN1092/01 Dn125 PN6 | Glatte Flansch EN1092/01 Dn125 PN6 | Bride plate EN1092/01 Dn125 PN6 | Brida plana EN1092/01 Dn125 PN6 | 33.09
410150006 | Flangia piana EN1092/01 Dn150 PN6 | Plate flange EN1092/01 Dn150 PN6 | Glatte Flansch EN1092/01 Dn150 PN6 | Bride plate EN1092/01 Dn150 PN6 | Brida plana EN1092/01 Dn150 PN6 | 39.02
410200006 | Flangia piana EN1092/01 Dn200 PN6 | Plate flange EN1092/01 Dn200 PN6 | Glatte Flansch EN1092/01 Dn200 PN6 | Bride plate EN1092/01 Dn200 PN6 | Brida plana EN1092/01 Dn200 PN6 | 57.45
410250006 | Flangia piana EN1092/01 Dn250 PN6 | Plate flange EN1092/01 Dn250 PN6 | Glatte Flansch EN1092/01 Dn250 PN6 | Bride plate EN1092/01 Dn250 PN6 | Brida plana EN1092/01 Dn250 PN6 | 87.1
410300006 | Flangia piana EN1092/01 Dn300 PN6 | Plate flange EN1092/01 Dn300 PN6 | Glatte Flansch EN1092/01 Dn300 PN6 | Bride plate EN1092/01 Dn300 PN6 | Brida plana EN1092/01 Dn300 PN6 | 119.69
410350006 | Flangia piana EN1092/01 Dn350 PN6 | Plate flange EN1092/01 Dn350 PN6 | Glatte Flansch EN1092/01 Dn350 PN6 | Bride plate EN1092/01 Dn350 PN6 | Brida plana EN1092/01 Dn350 PN6 | 132.21
410400006 | Flangia piana EN1092/01 Dn400 PN6 | Plate flange EN1092/01 Dn400 PN6 | Glatte Flansch EN1092/01 Dn400 PN6 | Bride plate EN1092/01 Dn400 PN6 | Brida plana EN1092/01 Dn400 PN6 | 140.72
410450006 | Flangia piana EN1092/01 Dn450 PN6 | Plate flange EN1092/01 Dn450 PN6 | Glatte Flansch EN1092/01 Dn450 PN6 | Bride plate EN1092/01 Dn450 PN6 | Brida plana EN1092/01 Dn450 PN6 | [P:on demand]
410500006 | Flangia piana EN1092/01 Dn500 PN6 | Plate flange EN1092/01 Dn500 PN6 | Glatte Flansch EN1092/01 Dn500 PN6 | Bride plate EN1092/01 Dn500 PN6 | Brida plana EN1092/01 Dn500 PN6 | [P:on demand]
410600006 | Flangia piana EN1092/01 Dn600 PN6 | Plate flange EN1092/01 Dn600 PN6 | Glatte Flansch EN1092/01 Dn600 PN6 | Bride plate EN1092/01 Dn600 PN6 | Brida plana EN1092/01 Dn600 PN6 | [P:on demand]
410700006 | Flangia piana EN1092/01 Dn700 PN6 | Plate flange EN1092/01 Dn700 PN6 | Glatte Flansch EN1092/01 Dn700 PN6 | Bride plate EN1092/01 Dn700 PN6 | Brida plana EN1092/01 Dn700 PN6 | [P:on demand]
410800006 | Flangia piana EN1092/01 Dn800 PN6 | Plate flange EN1092/01 Dn800 PN6 | Glatte Flansch EN1092/01 Dn800 PN6 | Bride plate EN1092/01 Dn800 PN6 | Brida plana EN1092/01 Dn800 PN6 | [P:on demand]
410900006 | Flangia piana EN1092/01 Dn900 PN6 | Plate flange EN1092/01 Dn900 PN6 | Glatte Flansch EN1092/01 Dn900 PN6 | Bride plate EN1092/01 Dn900 PN6 | Brida plana EN1092/01 Dn900 PN6 | [P:on demand]
410999006 | Flangia piana EN1092/01 Dn1000 PN6 | Plate flange EN1092/01 Dn1000 PN6 | Glatte Flansch EN1092/01 Dn1000 PN6 | Bride plate EN1092/01 Dn1000 PN6 | Brida plana EN1092/01 Dn1000 PN6 | [P:on demand]
411015010 | Flangia piana EN1092/01 Dn15 PN40 | Plate flange EN1092/01 Dn15 PN40 | Glatte Flansch EN1092/01 Dn15 PN40 | Bride plate EN1092/01 Dn15 PN40 | Brida plana EN1092/01 Dn15 PN40 | 6.05
411020010 | Flangia piana EN1092/01 Dn20 PN40 | Plate flange EN1092/01 Dn20 PN40 | Glatte Flansch EN1092/01 Dn20 PN40 | Bride plate EN1092/01 Dn20 PN40 | Brida plana EN1092/01 Dn20 PN40 | 7.74
411025010 | Flangia piana EN1092/01 Dn25 PN40 | Plate flange EN1092/01 Dn25 PN40 | Glatte Flansch EN1092/01 Dn25 PN40 | Bride plate EN1092/01 Dn25 PN40 | Brida plana EN1092/01 Dn25 PN40 | 8.82
411032010 | Flangia piana EN1092/01 Dn32 PN40 | Plate flange EN1092/01 Dn32 PN40 | Glatte Flansch EN1092/01 Dn32 PN40 | Bride plate EN1092/01 Dn32 PN40 | Brida plana EN1092/01 Dn32 PN40 | 11.91
411040010 | Flangia piana EN1092/01 Dn40 PN40 | Plate flange EN1092/01 Dn40 PN40 | Glatte Flansch EN1092/01 Dn40 PN40 | Bride plate EN1092/01 Dn40 PN40 | Brida plana EN1092/01 Dn40 PN40 | 12.82
411050010 | Flangia piana EN1092/01 Dn50 PN16 | Plate flange EN1092/01 Dn50 PN16 | Glatte Flansch EN1092/01 Dn50 PN16 | Bride plate EN1092/01 Dn50 PN16 | Brida plana EN1092/01 Dn50 PN16 | 16.21
411065010 | Flangia piana EN1092/01 Dn65 PN16 | Plate flange EN1092/01 Dn65 PN16 | Glatte Flansch EN1092/01 Dn65 PN16 | Bride plate EN1092/01 Dn65 PN16 | Brida plana EN1092/01 Dn65 PN16 | 19.81
412080016 | Flangia piana EN1092/01 Dn80 PN16 | Plate flange EN1092/01 Dn80 PN16 | Glatte Flansch EN1092/01 Dn80 PN16 | Bride plate EN1092/01 Dn80 PN16 | Brida plana EN1092/01 Dn80 PN16 | 28.01
411100010 | Flangia piana EN1092/01 Dn100 PN 16 | Plate flange EN1092/01 Dn100 PN16 | Glatte Flansch EN1092/01 Dn100 PN16 | Bride plate EN1092/01 Dn100 PN16 | Brida plana EN1092/01 Dn100 PN16 | 30.3
411125010 | Flangia piana EN1092/01 Dn125 PN16 | Plate flange EN1092/01 Dn125 PN16 | Glatte Flansch EN1092/01 Dn125 PN16 | Bride plate EN1092/01 Dn125 PN16 | Brida plana EN1092/01 Dn125 PN16 | 37.86
411150010 | Flangia piana EN1092/01 Dn150 PN16 | Plate flange EN1092/01 Dn150 PN16 | Glatte Flansch EN1092/01 Dn150 PN16 | Bride plate EN1092/01 Dn150 PN16 | Brida plana EN1092/01 Dn150 PN16 | 51.25
411200010 | Flangia piana EN1092/01 Dn200 PN10 | Plate flange EN1092/01 Dn200 PN10 | Glatte Flansch EN1092/01 Dn200 PN10 | Bride plate EN1092/01 Dn200 PN10 | Brida plana EN1092/01 Dn200 PN10 | 79.79
411250010 | Flangia piana EN1092/01 Dn250 PN10 | Plate flange EN1092/01 Dn250 PN10 | Glatte Flansch EN1092/01 Dn250 PN10 | Bride plate EN1092/01 Dn250 PN10 | Brida plana EN1092/01 Dn250 PN10 | 108.56
411300010 | Flangia piana EN1092/01 Dn300 PN10 | Plate flange EN1092/01 Dn300 PN10 | Glatte Flansch EN1092/01 Dn300 PN10 | Bride plate EN1092/01 Dn300 PN10 | Brida plana EN1092/01 Dn300 PN10 | 137.47
411350010 | Flangia piana EN1092/01 Dn350 PN10 | Plate flange EN1092/01 Dn350 PN10 | Glatte Flansch EN1092/01 Dn350 PN10 | Bride plate EN1092/01 Dn350 PN10 | Brida plana EN1092/01 Dn350 PN10 | 181.34
411400010 | Flangia piana EN1092/01 Dn400 PN10 | Plate flange EN1092/01 Dn400 PN10 | Glatte Flansch EN1092/01 Dn400 PN10 | Bride plate EN1092/01 Dn400 PN10 | Brida plana EN1092/01 Dn400 PN10 | 204.16
411450010 | Flangia piana EN1092/01 Dn450 PN10 | Plate flange EN1092/01 Dn450 PN10 | Glatte Flansch EN1092/01 Dn450 PN10 | Bride plate EN1092/01 Dn450 PN10 | Brida plana EN1092/01 Dn450 PN10 | [P:on demand]
411500010 | Flangia piana EN1092/01 Dn500 PN10 | Plate flange EN1092/01 Dn500 PN10 | Glatte Flansch EN1092/01 Dn500 PN10 | Bride plate EN1092/01 Dn500 PN10 | Brida plana EN1092/01 Dn500 PN10 | [P:on demand]
411600010 | Flangia piana EN1092/01 Dn600 PN10 | Plate flange EN1092/01 Dn600 PN10 | Glatte Flansch EN1092/01 Dn600 PN10 | Bride plate EN1092/01 Dn600 PN10 | Brida plana EN1092/01 Dn600 PN10 | [P:on demand]
411700010 | Flangia piana EN1092/01 Dn700 PN10 | Plate flange EN1092/01 Dn700 PN10 | Glatte Flansch EN1092/01 Dn700 PN10 | Bride plate EN1092/01 Dn700 PN10 | Brida plana EN1092/01 Dn700 PN10 | [P:on demand]
411800010 | Flangia piana EN1092/01 Dn800 PN10 | Plate flange EN1092/01 Dn800 PN10 | Glatte Flansch EN1092/01 Dn800 PN10 | Bride plate EN1092/01 Dn800 PN10 | Brida plana EN1092/01 Dn800 PN10 | [P:on demand]
411900010 | Flangia piana EN1092/01 Dn900 PN10 | Plate flange EN1092/01 Dn900 PN10 | Glatte Flansch EN1092/01 Dn900 PN10 | Bride plate EN1092/01 Dn900 PN10 | Brida plana EN1092/01 Dn900 PN10 | [P:on demand]
411999010 | Flangia piana EN1092/01 Dn1000 PN10 | Plate flange EN1092/01 Dn1000PN10 | Glatte Flansch EN1092/01 Dn1000 PN10 | Bride plate EN1092/01 Dn1000 PN10 | Brida plana EN1092/01 Dn1000 PN10 | [P:on demand]
411015010 | Flangia piana EN1092/01 Dn15 PN40 | Plate flange EN1092/01 Dn15 PN40 | Glatte Flansch EN1092/01 Dn15 PN40 | Bride plate EN1092/01 Dn15 PN40 | Brida plana EN1092/01 Dn15 PN40 | 6.05
411020010 | Flangia piana EN1092/01 Dn20 PN40 | Plate flange EN1092/01 Dn20 PN40 | Glatte Flansch EN1092/01 Dn20 PN40 | Bride plate EN1092/01 Dn20 PN40 | Brida plana EN1092/01 Dn20 PN40 | 7.74
411025010 | Flangia piana EN1092/01 Dn25 PN40 | Plate flange EN1092/01 Dn25 PN40 | Glatte Flansch EN1092/01 Dn25 PN40 | Bride plate EN1092/01 Dn25 PN40 | Brida plana EN1092/01 Dn25 PN40 | 8.82
411032010 | Flangia piana EN1092/01 Dn32 PN40 | Plate flange EN1092/01 Dn32 PN40 | Glatte Flansch EN1092/01 Dn32 PN40 | Bride plate EN1092/01 Dn32 PN40 | Brida plana EN1092/01 Dn32 PN40 | 11.91
411040010 | Flangia piana EN1092/01 Dn40 PN40 | Plate flange EN1092/01 Dn40 PN40 | Glatte Flansch EN1092/01 Dn40 PN40 | Bride plate EN1092/01 Dn40 PN40 | Brida plana EN1092/01 Dn40 PN40 | 12.82
411050010 | Flangia piana EN1092/01 Dn50 PN16 | Plate flange EN1092/01 Dn50 PN16 | Glatte Flansch EN1092/01 Dn50 PN16 | Bride plate EN1092/01 Dn50 PN16 | Brida plana EN1092/01 Dn50 PN16 | 16.21
411065010 | Flangia piana EN1092/01 Dn65 PN16 | Plate flange EN1092/01 Dn65 PN16 | Glatte Flansch EN1092/01 Dn65 PN16 | Bride plate EN1092/01 Dn65 PN16 | Brida plana EN1092/01 Dn65 PN16 | 19.81
412080016 | Flangia piana EN1092/01 Dn80 PN16 | Plate flange EN1092/01 Dn80 PN16 | Glatte Flansch EN1092/01 Dn80 PN16 | Bride plate EN1092/01 Dn80 PN16 | Brida plana EN1092/01 Dn80 PN16 | 28.01
411100010 | Flangia piana EN1092/01 Dn100 PN 16 | Plate flange EN1092/01 Dn100 PN16 | Glatte Flansch EN1092/01 Dn100 PN16 | Bride plate EN1092/01 Dn100 PN16 | Brida plana EN1092/01 Dn100 PN16 | 30.3
411125010 | Flangia piana EN1092/01 Dn125 PN16 | Plate flange EN1092/01 Dn125 PN16 | Glatte Flansch EN1092/01 Dn125 PN16 | Bride plate EN1092/01 Dn125 PN16 | Brida plana EN1092/01 Dn125 PN16 | 37.86
411150010 | Flangia piana EN1092/01 Dn150 PN16 | Plate flange EN1092/01 Dn150 PN16 | Glatte Flansch EN1092/01 Dn150 PN16 | Bride plate EN1092/01 Dn150 PN16 | Brida plana EN1092/01 Dn150 PN16 | 51.25
412200016 | Flangia piana EN1092/01 Dn200 PN16 | Plate flange EN1092/01 Dn200 PN16 | Glatte Flansch EN1092/01 Dn200 PN16 | Bride plate EN1092/01 Dn200 PN16 | Brida plana EN1092/01 Dn200 PN16 | 79.42
412250016 | Flangia piana EN1092/01 Dn250 PN16 | Plate flange EN1092/01 Dn250 PN16 | Glatte Flansch EN1092/01 Dn250 PN16 | Bride plate EN1092/01 Dn250 PN16 | Brida plana EN1092/01 Dn250 PN16 | 131.82
412300016 | Flangia piana EN1092/01 Dn300 PN16 | Plate flange EN1092/01 Dn300 PN16 | Glatte Flansch EN1092/01 Dn300 PN16 | Bride plate EN1092/01 Dn300 PN16 | Brida plana EN1092/01 Dn300 PN16 | 162.69
412350016 | Flangia piana EN1092/01 Dn350 PN16 | Plate flange EN1092/01 Dn350 PN16 | Glatte Flansch EN1092/01 Dn350 PN16 | Bride plate EN1092/01 Dn350 PN16 | Brida plana EN1092/01 Dn350 PN16 | 269.27
412400016 | Flangia piana EN1092/01 Dn400 PN16 | Plate flange EN1092/01 Dn400 PN16 | Glatte Flansch EN1092/01 Dn400 PN16 | Bride plate EN1092/01 Dn400 PN16 | Brida plana EN1092/01 Dn400 PN16 | 297.16
412450016 | Flangia piana EN1092/01 Dn450 PN16 | Plate flange EN1092/01 Dn450 PN16 | Glatte Flansch EN1092/01 Dn450 PN16 | Bride plate EN1092/01 Dn450 PN16 | Brida plana EN1092/01 Dn450 PN16 | [P:on demand]
412500016 | Flangia piana EN1092/01 Dn500 PN16 | Plate flange EN1092/01 Dn500 PN16 | Glatte Flansch EN1092/01 Dn500 PN16 | Bride plate EN1092/01 Dn500 PN16 | Brida plana EN1092/01 Dn500 PN16 | [P:on demand]
412600016 | Flangia piana EN1092/01 Dn600 PN16 | Plate flange EN1092/01 Dn600 PN16 | Glatte Flansch EN1092/01 Dn600 PN16 | Bride plate EN1092/01 Dn600 PN16 | Brida plana EN1092/01 Dn600 PN16 | [P:on demand]
412700016 | Flangia piana EN1092/01 Dn700 PN16 | Plate flange EN1092/01 Dn700 PN16 | Glatte Flansch EN1092/01 Dn700 PN16 | Bride plate EN1092/01 Dn700 PN16 | Brida plana EN1092/01 Dn700 PN16 | [P:on demand]
412800016 | Flangia piana EN1092/01 Dn800 PN16 | Plate flange EN1092/01 Dn800 PN16 | Glatte Flansch EN1092/01 Dn800 PN16 | Bride plate EN1092/01 Dn800 PN16 | Brida plana EN1092/01 Dn800 PN16 | [P:on demand]
412900016 | Flangia piana EN1092/01 Dn900 PN16 | Plate flange EN1092/01 Dn900 PN16 | Glatte Flansch EN1092/01 Dn900 PN16 | Bride plate EN1092/01 Dn900 PN16 | Brida plana EN1092/01 Dn900 PN16 | [P:on demand]
412999016 | Flangia piana EN1092/01 Dn1000PN16 | Plate flange EN1092/01 Dn1000PN16 | Glatte Flansch EN1092/01 Dn1000 PN16 | Bride plate EN1092/01 Dn1000 PN16 | Brida plana EN1092/01 Dn1000 PN16 | [P:on demand]
413015006 | Flangia collarino EN 1092/11 Dn15 PN 6 | Welding neck fl. EN1092/11 Dn15 PN6 | Vorschweiss-Flansch EN1092/11 Dn15 PN6 | Bride collerette EN1092/11 Dn15 PN6 | Brida cuello EN1092/11 Dn15 PN6 | 5.47
413020006 | Flangia collarino EN 1092/11 Dn20 PN 6 | Welding neck fl. EN1092/11 Dn20 PN6 | Vorschweiss-Flansch EN1092/11 Dn20 PN6 | Bride collerette EN1092/11 Dn20 PN6 | Brida cuello EN1092/11 Dn20 PN6 | 5.32
413025006 | Flangia collarino EN 1092/11 Dn25 PN 6 | Welding neck fl. EN1092/11 Dn25 PN6 | Vorschweiss-Flansch EN1092/11 Dn25 PN6 | Bride collerette EN1092/11 Dn25 PN6 | Brida cuello EN1092/11 Dn25 PN6 | 5.76
413032006 | Flangia collarino EN 1092/11 Dn32 PN 6 | Welding neck fl. EN1092/11 Dn32 PN6 | Vorschweiss-Flansch EN1092/11 Dn32 PN6 | Bride collerette EN1092/11 Dn32 PN6 | Brida cuello EN1092/11 Dn32 PN6 | 7.78
413040006 | Flangia collarino EN 1092/11 Dn40 PN 6 | Welding neck fl. EN1092/11 Dn40 PN6 | Vorschweiss-Flansch EN1092/11 Dn40 PN6 | Bride collerette EN1092/11 Dn40 PN6 | Brida cuello EN1092/11 Dn40 PN6 | 8.55
413050006 | Flangia collarino EN 1092/11 Dn50 PN 6 | Welding neck fl. EN1092/11 Dn50 PN6 | Vorschweiss-Flansch EN1092/11 Dn50 PN6 | Bride collerette EN1092/11 Dn50 PN6 | Brida cuello EN1092/11 Dn50 PN6 | 9.96
413065006 | Flangia collarino EN 1092/11 Dn65 PN 6 | Welding neck fl. EN1092/11 Dn65 PN6 | Vorschweiss-Flansch EN1092/11 Dn65 PN6 | Bride collerette EN1092/11 Dn65 PN6 | Brida cuello EN1092/11 Dn65 PN6 | 13.37
413080006 | Flangia collarino EN 1092/11 Dn80 PN 6 | Welding neck fl. EN1092/11 Dn80 PN6 | Vorschweiss-Flansch EN1092/11 Dn80 PN6 | Bride collerette EN1092/11 Dn80 PN6 | Brida cuello EN1092/11 Dn80 PN6 | 19.75
413100006 | Flangia collarino EN 1092/11 Dn100PN 6 | Welding neck fl. EN1092/11 Dn100 PN6 | Vorschweiss-Flansch EN1092/11 Dn100 PN6 | Bride collerette EN1092/11 Dn100 PN6 | Brida cuello EN1092/11 Dn100 PN6 | 23.75
413125006 | Flangia collarino EN 1092/11 Dn125PN 6 | Welding neck fl. EN1092/11 Dn125 PN6 | Vorschweiss-Flansch EN1092/11 Dn125 PN6 | Bride collerette EN1092/11 Dn125 PN6 | Brida cuello EN1092/11 Dn125 PN6 | 28.44
413150006 | Flangia collarino EN 1092/11 Dn150PN 6 | Welding neck fl. EN1092/11 Dn150 PN6 | Vorschweiss-Flansch EN1092/11 Dn150 PN6 | Bride collerette EN1092/11 Dn150 PN6 | Brida cuello EN1092/11 Dn150 PN6 | 33.68
413200006 | Flangia collarino EN 1092/11 Dn200PN 6 | Welding neck fl. EN1092/11 Dn200 PN6 | Vorschweiss-Flansch EN1092/11 Dn200 PN6 | Bride collerette EN1092/11 Dn200 PN6 | Brida cuello EN1092/11 Dn200 PN6 | 66.2
415015016 | Flangia collarino EN 1092/11 Dn15 PN 40 | Welding neck fl. EN1092/11 Dn15 PN40 | Vorschweiss-Flansch EN1092/11 Dn15 PN40 | Bride collerette EN1092/11 Dn15 PN40 | Brida cuello EN1092/11 Dn15 PN40 | 8.01
415020016 | Flangia collarino EN 1092/11 Dn20 PN 40 | Welding neck fl. EN1092/11 Dn20 PN40 | Vorschweiss-Flansch EN1092/11 Dn20 PN40 | Bride collerette EN1092/11 Dn20 PN40 | Brida cuello EN1092/11 Dn20 PN40 | 8.49
415025016 | Flangia collarino EN 1092/11 Dn25 PN 40 | Welding neck fl. EN1092/11 Dn25 PN40 | Vorschweiss-Flansch EN1092/11 Dn25 PN40 | Bride collerette EN1092/11 Dn25 PN40 | Brida cuello EN1092/11 Dn25 PN40 | 11.8
415032016 | Flangia collarino EN 1092/11 Dn32 PN 40 | Welding neck fl. EN1092/11 Dn32 PN40 | Vorschweiss-Flansch EN1092/11 Dn32 PN40 | Bride collerette EN1092/11 Dn32 PN40 | Brida cuello EN1092/11 Dn32 PN40 | 13.7
415040016 | Flangia collarino EN 1092/11 Dn40 PN 40 | Welding neck fl. EN1092/11 Dn40 PN40 | Vorschweiss-Flansch EN1092/11 Dn40 PN40 | Bride collerette EN1092/11 Dn40 PN40 | Brida cuello EN1092/11 Dn40 PN40 | 14.35
415050016 | Flangia collarino EN 1092/11 Dn50 PN 16 | Welding neck fl. EN1092/11 Dn50 PN16 | Vorschweiss-Flansch EN1092/11 Dn50 PN16 | Bride collerette EN1092/11 Dn50 PN16 | Brida cuello EN1092/11 Dn50 PN16 | 16.72
415065016 | Flangia collarino EN 1092/11 Dn65 PN 16 | Welding neck fl. EN1092/11 Dn65 PN16 | Vorschweiss-Flansch EN1092/11 Dn65 PN16 | Bride collerette EN1092/11 Dn65 PN16 | Brida cuello EN1092/11 Dn65 PN16 | 20.63
415080016 | Flangia collarino EN 1092/11 Dn80 PN 16 | Welding neck fl. EN1092/11 Dn80 PN16 | Vorschweiss-Flansch EN1092/11 Dn80 PN16 | Bride collerette EN1092/11 Dn80 PN16 | Brida cuello EN1092/11 Dn80 PN16 | 26.47
415100016 | Flangia collarino EN 1092/11 Dn100 PN 16 | Welding neck fl. EN1092/11 Dn100 PN16 | Vorschweiss-Flansch EN1092/11 Dn100 PN16 | Bride collerette EN1092/11 Dn100 PN16 | Brida cuello EN1092/11 Dn100 PN16 | 30.4
415125016 | Flangia collarino EN 1092/11 Dn125 PN 16 | Welding neck fl. EN1092/11 Dn125 PN16 | Vorschweiss-Flansch EN1092/11 Dn125 PN16 | Bride collerette EN1092/11 Dn125 PN16 | Brida cuello EN1092/11 Dn125 PN16 | 39.05
415150016 | Flangia collarino EN 1092/11 Dn150 PN 16 | Welding neck fl. EN1092/11 Dn150 PN16 | Vorschweiss-Flansch EN1092/11 Dn150 PN16 | Bride collerette EN1092/11 Dn150 PN16 | Brida cuello EN1092/11 Dn150 PN16 | 49.28
414200010 | Flangia collarino EN 1092/11 Dn200 PN10 | Welding neck fl. EN1092/11 Dn200 PN10 | Vorschweiss-Flansch EN1092/11 Dn200 PN10 | Bride collerette EN1092/11 Dn200 PN10 | Brida cuello EN1092/11 Dn200 PN10 | 78.68
414250010 | Flangia collarino EN 1092/11 Dn250 PN10 | Welding neck fl. EN1092/11 Dn250 PN10 | Vorschweiss-Flansch EN1092/11 Dn250 PN10 | Bride collerette EN1092/11 Dn250 PN10 | Brida cuello EN1092/11 Dn250 PN10 | 110.1
414300010 | Flangia collarino EN 1092/11 Dn300 PN10 | Welding neck fl. EN1092/11 Dn300 PN10 | Vorschweiss-Flansch EN1092/11 Dn300 PN10 | Bride collerette EN1092/11 Dn300 PN10 | Brida cuello EN1092/11 Dn300 PN10 | 151.8
414350010 | Flangia collarino EN 1092/11 Dn350 PN10 | Welding neck fl. EN1092/11 Dn350 PN10 | Vorschweiss-Flansch EN1092/11 Dn350 PN10 | Bride collerette EN1092/11 Dn350 PN10 | Brida cuello EN1092/11 Dn350 PN10 | 201.64
414400010 | Flangia collarino EN 1092/11 Dn400 PN10 | Welding neck fl. EN1092/11 Dn400 PN10 | Vorschweiss-Flansch EN1092/11 Dn400 PN10 | Bride collerette EN1092/11 Dn400 PN10 | Brida cuello EN1092/11 Dn400 PN10 | 361.8
415015016 | Flangia collarino EN 1092/11 Dn15 PN 40 | Welding neck fl. EN1092/11 Dn15 PN40 | Vorschweiss-Flansch EN1092/11 Dn15 PN40 | Bride collerette EN1092/11 Dn15 PN40 | Brida cuello EN1092/11 Dn15 PN40 | 8.01
415020016 | Flangia collarino EN 1092/11 Dn20 PN 40 | Welding neck fl. EN1092/11 Dn20 PN40 | Vorschweiss-Flansch EN1092/11 Dn20 PN40 | Bride collerette EN1092/11 Dn20 PN40 | Brida cuello EN1092/11 Dn20 PN40 | 8.49
415025016 | Flangia collarino EN 1092/11 Dn25 PN 40 | Welding neck fl. EN1092/11 Dn25 PN40 | Vorschweiss-Flansch EN1092/11 Dn25 PN40 | Bride collerette EN1092/11 Dn25 PN40 | Brida cuello EN1092/11 Dn25 PN40 | 11.8
415032016 | Flangia collarino EN 1092/11 Dn32 PN 40 | Welding neck fl. EN1092/11 Dn32 PN40 | Vorschweiss-Flansch EN1092/11 Dn32 PN40 | Bride collerette EN1092/11 Dn32 PN40 | Brida cuello EN1092/11 Dn32 PN40 | 13.7
415040016 | Flangia collarino EN 1092/11 Dn40 PN 40 | Welding neck fl. EN1092/11 Dn40 PN40 | Vorschweiss-Flansch EN1092/11 Dn40 PN40 | Bride collerette EN1092/11 Dn40 PN40 | Brida cuello EN1092/11 Dn40 PN40 | 14.35
415050016 | Flangia collarino EN 1092/11 Dn50 PN 16 | Welding neck fl. EN1092/11 Dn50 PN16 | Vorschweiss-Flansch EN1092/11 Dn50 PN16 | Bride collerette EN1092/11 Dn50 PN16 | Brida cuello EN1092/11 Dn50 PN16 | 16.72
415065016 | Flangia collarino EN 1092/11 Dn65 PN 16 | Welding neck fl. EN1092/11 Dn65 PN16 | Vorschweiss-Flansch EN1092/11 Dn65 PN16 | Bride collerette EN1092/11 Dn65 PN16 | Brida cuello EN1092/11 Dn65 PN16 | 20.63
415080016 | Flangia collarino EN 1092/11 Dn80 PN 16 | Welding neck fl. EN1092/11 Dn80 PN16 | Vorschweiss-Flansch EN1092/11 Dn80 PN16 | Bride collerette EN1092/11 Dn80 PN16 | Brida cuello EN1092/11 Dn80 PN16 | 26.47
415100016 | Flangia collarino EN 1092/11 Dn100 PN 16 | Welding neck fl. EN1092/11 Dn100 PN16 | Vorschweiss-Flansch EN1092/11 Dn100 PN16 | Bride collerette EN1092/11 Dn100 PN16 | Brida cuello EN1092/11 Dn100 PN16 | 30.4
415125016 | Flangia collarino EN 1092/11 Dn125 PN 16 | Welding neck fl. EN1092/11 Dn125 PN16 | Vorschweiss-Flansch EN1092/11 Dn125 PN16 | Bride collerette EN1092/11 Dn125 PN16 | Brida cuello EN1092/11 Dn125 PN16 | 39.05
415150016 | Flangia collarino EN 1092/11 Dn150 PN 16 | Welding neck fl. EN1092/11 Dn150 PN16 | Vorschweiss-Flansch EN1092/11 Dn150 PN16 | Bride collerette EN1092/11 Dn150 PN16 | Brida cuello EN1092/11 Dn150 PN16 | 49.28
415200016 | Flangia collarino EN 1092/11 Dn200 PN 16 | Welding neck fl. EN1092/11 Dn200 PN16 | Vorschweiss-Flansch EN1092/11 Dn200 PN16 | Bride collerette EN1092/11 Dn200 PN16 | Brida cuello EN1092/11 Dn200 PN16 | 81.8
415250016 | Flangia collarino EN 1092/11 Dn250 PN 16 | Welding neck fl. EN1092/11 Dn250 PN16 | Vorschweiss-Flansch EN1092/11 Dn250 PN16 | Bride collerette EN1092/11 Dn250 PN16 | Brida cuello EN1092/11 Dn250 PN16 | 126.44
415300016 | Flangia collarino EN 1092/11 Dn300 PN 16 | Welding neck fl. EN1092/11 Dn300 PN16 | Vorschweiss-Flansch EN1092/11 Dn300 PN16 | Bride collerette EN1092/11 Dn300 PN16 | Brida cuello EN1092/11 Dn300 PN16 | 172.23
415350016 | Flangia collarino EN 1092/11 Dn350 PN 16 | Welding neck fl. EN1092/11 Dn350 PN16 | Vorschweiss-Flansch EN1092/11 Dn350 PN16 | Bride collerette EN1092/11 Dn350 PN16 | Brida cuello EN1092/11 Dn350 PN16 | 259.73
415400016 | Flangia collarino EN 1092/11 Dn400 PN 16 | Welding neck fl. EN1092/11 Dn400 PN16 | Vorschweiss-Flansch EN1092/11 Dn400 PN16 | Bride collerette EN1092/11 Dn400 PN16 | Brida cuello EN1092/11 Dn400 PN16 | 477.57
415015016 | Flangia collarino EN 1092/11 Dn15 PN 40 | Welding neck fl. EN1092/11 Dn15 PN40 | Vorschweiss-Flansch EN1092/11 Dn15 PN40 | Bride collerette EN1092/11 Dn15 PN40 | Brida cuello EN1092/11 Dn15 PN40 | 8.01
415020016 | Flangia collarino EN 1092/11 Dn20 PN 40 | Welding neck fl. EN1092/11 Dn20 PN40 | Vorschweiss-Flansch EN1092/11 Dn20 PN40 | Bride collerette EN1092/11 Dn20 PN40 | Brida cuello EN1092/11 Dn20 PN40 | 8.49
415025016 | Flangia collarino EN 1092/11 Dn25 PN 40 | Welding neck fl. EN1092/11 Dn25 PN40 | Vorschweiss-Flansch EN1092/11 Dn25 PN40 | Bride collerette EN1092/11 Dn25 PN40 | Brida cuello EN1092/11 Dn25 PN40 | 11.8
415032016 | Flangia collarino EN 1092/11 Dn32 PN 40 | Welding neck fl. EN1092/11 Dn32 PN40 | Vorschweiss-Flansch EN1092/11 Dn32 PN40 | Bride collerette EN1092/11 Dn32 PN40 | Brida cuello EN1092/11 Dn32 PN40 | 13.7
415040016 | Flangia collarino EN 1092/11 Dn40 PN 40 | Welding neck fl. EN1092/11 Dn40 PN40 | Vorschweiss-Flansch EN1092/11 Dn40 PN40 | Bride collerette EN1092/11 Dn40 PN40 | Brida cuello EN1092/11 Dn40 PN40 | 14.35
417050040 | Flangia collarino EN 1092/11 Dn50 PN 40 | Welding neck fl. EN1092/11 Dn50 PN40 | Vorschweiss-Flansch EN1092/11 Dn50 PN40 | Bride collerette EN1092/11 Dn50 PN40 | Brida cuello EN1092/11 Dn50 PN40 | 19.2
417065040 | Flangia collarino EN 1092/11 Dn65 PN 40 | Welding neck fl. EN1092/11 Dn65 PN40 | Vorschweiss-Flansch EN1092/11 Dn65 PN40 | Bride collerette EN1092/11 Dn65 PN40 | Brida cuello EN1092/11 Dn65 PN40 | 25.2
417080040 | Flangia collarino EN 1092/11 Dn80 PN 40 | Welding neck fl. EN1092/11 Dn80 PN40 | Vorschweiss-Flansch EN1092/11 Dn80 PN40 | Bride collerette EN1092/11 Dn80 PN40 | Brida cuello EN1092/11 Dn80 PN40 | 32.05
417100040 | Flangia collarino EN 1092/11 Dn100 PN 40 | Welding neck fl. EN1092/11 Dn100 PN40 | Vorschweiss-Flansch EN1092/11 Dn100 PN40 | Bride collerette EN1092/11 Dn100 PN40 | Brida cuello EN1092/11 Dn100 PN40 | 41.93
417125040 | Flangia collarino EN 1092/11 Dn125 PN 40 | Welding neck fl. EN1092/11 Dn125 PN40 | Vorschweiss-Flansch EN1092/11 Dn125 PN40 | Bride collerette EN1092/11 Dn125 PN40 | Brida cuello EN1092/11 Dn125 PN40 | 54.65
417150040 | Flangia collarino EN 1092/11 Dn150 PN 40 | Welding neck fl. EN1092/11 Dn150 PN40 | Vorschweiss-Flansch EN1092/11 Dn150 PN40 | Bride collerette EN1092/11 Dn150 PN40 | Brida cuello EN1092/11 Dn150 PN40 | 72.19
416200025 | Flangia collarino EN 1092/11 Dn200 PN25 | Welding neck fl. EN1092/11 Dn200 PN25 | Vorschweiss-Flansch EN1092/11 Dn200 PN25 | Bride collerette EN1092/11 Dn200 PN25 | Brida cuello EN1092/11 Dn200 PN25 | 123.48
416250025 | Flangia collarino EN 1092/11 Dn250 PN25 | Welding neck fl. EN1092/11 Dn250 PN25 | Vorschweiss-Flansch EN1092/11 Dn250 PN25 | Bride collerette EN1092/11 Dn250 PN25 | Brida cuello EN1092/11 Dn250 PN25 | 174.94
416300025 | Flangia collarino EN 1092/11 Dn300 PN25 | Welding neck fl. EN1092/11 Dn300 PN25 | Vorschweiss-Flansch EN1092/11 Dn300 PN25 | Bride collerette EN1092/11 Dn300 PN25 | Brida cuello EN1092/11 Dn300 PN25 | 251.64
415015016 | Flangia collarino EN 1092/11 Dn15 PN 40 | Welding neck fl. EN1092/11 Dn15 PN40 | Vorschweiss-Flansch EN1092/11 Dn15 PN40 | Bride collerette EN1092/11 Dn15 PN40 | Brida cuello EN1092/11 Dn15 PN40 | 8.01
415020016 | Flangia collarino EN 1092/11 Dn20 PN 40 | Welding neck fl. EN1092/11 Dn20 PN40 | Vorschweiss-Flansch EN1092/11 Dn20 PN40 | Bride collerette EN1092/11 Dn20 PN40 | Brida cuello EN1092/11 Dn20 PN40 | 8.49
415025016 | Flangia collarino EN 1092/11 Dn25 PN 40 | Welding neck fl. EN1092/11 Dn25 PN40 | Vorschweiss-Flansch EN1092/11 Dn25 PN40 | Bride collerette EN1092/11 Dn25 PN40 | Brida cuello EN1092/11 Dn25 PN40 | 11.8
415032016 | Flangia collarino EN 1092/11 Dn32 PN 40 | Welding neck fl. EN1092/11 Dn32 PN40 | Vorschweiss-Flansch EN1092/11 Dn32 PN40 | Bride collerette EN1092/11 Dn32 PN40 | Brida cuello EN1092/11 Dn32 PN40 | 13.7
415040016 | Flangia collarino EN 1092/11 Dn40 PN 40 | Welding neck fl. EN1092/11 Dn40 PN40 | Vorschweiss-Flansch EN1092/11 Dn40 PN40 | Bride collerette EN1092/11 Dn40 PN40 | Brida cuello EN1092/11 Dn40 PN40 | 14.35
417050040 | Flangia collarino EN 1092/11 Dn50 PN 40 | Welding neck fl. EN1092/11 Dn50 PN40 | Vorschweiss-Flansch EN1092/11 Dn50 PN40 | Bride collerette EN1092/11 Dn50 PN40 | Brida cuello EN1092/11 Dn50 PN40 | 19.2
417065040 | Flangia collarino EN 1092/11 Dn65 PN 40 | Welding neck fl. EN1092/11 Dn65 PN40 | Vorschweiss-Flansch EN1092/11 Dn65 PN40 | Bride collerette EN1092/11 Dn65 PN40 | Brida cuello EN1092/11 Dn65 PN40 | 25.2
417080040 | Flangia collarino EN 1092/11 Dn80 PN 40 | Welding neck fl. EN1092/11 Dn80 PN40 | Vorschweiss-Flansch EN1092/11 Dn80 PN40 | Bride collerette EN1092/11 Dn80 PN40 | Brida cuello EN1092/11 Dn80 PN40 | 32.05
417100040 | Flangia collarino EN 1092/11 Dn100 PN 40 | Welding neck fl. EN1092/11 Dn100 PN40 | Vorschweiss-Flansch EN1092/11 Dn100 PN40 | Bride collerette EN1092/11 Dn100 PN40 | Brida cuello EN1092/11 Dn100 PN40 | 41.93
417125040 | Flangia collarino EN 1092/11 Dn125 PN 40 | Welding neck fl. EN1092/11 Dn125 PN40 | Vorschweiss-Flansch EN1092/11 Dn125 PN40 | Bride collerette EN1092/11 Dn125 PN40 | Brida cuello EN1092/11 Dn125 PN40 | 54.65
417150040 | Flangia collarino EN 1092/11 Dn150 PN 40 | Welding neck fl. EN1092/11 Dn150 PN40 | Vorschweiss-Flansch EN1092/11 Dn150 PN40 | Bride collerette EN1092/11 Dn150 PN40 | Brida cuello EN1092/11 Dn150 PN40 | 72.19
417200040 | Flangia collarino EN 1092/11 Dn200 PN 40 | Welding neck fl. EN1092/11 Dn200 PN40 | Vorschweiss-Flansch EN1092/11 Dn200 PN40 | Bride collerette EN1092/11 Dn200 PN40 | Brida cuello EN1092/11 Dn200 PN40 | 147.51
417250040 | Flangia collarino EN 1092/11 Dn250 PN 40 | Welding neck fl. EN1092/11 Dn250 PN40 | Vorschweiss-Flansch EN1092/11 Dn250 PN40 | Bride collerette EN1092/11 Dn250 PN40 | Brida cuello EN1092/11 Dn250 PN40 | 230.27
417300040 | Flangia collarino EN 1092/11 Dn300 PN 40 | Welding neck fl. EN1092/11 Dn300 PN40 | Vorschweiss-Flansch EN1092/11 Dn300 PN40 | Bride collerette EN1092/11 Dn300 PN40 | Brida cuello EN1092/11 Dn300 PN40 | 371.74
418015006 | Flangia filettata EN1092/13 Dn15 PN6 | Thread flange EN1092/13 Dn15 PN6 | Gewindeflansch EN1092/13 Dn15 PN6 | Bride fileté EN1092/13 Dn15 PN6 | Brida roscada EN1092/13 Dn15 PN6 | 5.66
418020006 | Flangia filettata EN1092/13 Dn20 PN6 | Thread flange EN1092/13 Dn20 PN6 | Gewindeflansch EN1092/13 Dn20 PN6 | Bride fileté EN1092/13 Dn20 PN6 | Brida roscada EN1092/13 Dn20 PN6 | 6.74
418025006 | Flangia filettata EN1092/13 Dn25 PN6 | Thread flange EN1092/13 Dn25 PN6 | Gewindeflansch EN1092/13 Dn25 PN6 | Bride fileté EN1092/13 Dn25 PN6 | Brida roscada EN1092/13 Dn25 PN6 | 7.29
418032006 | Flangia filettata EN1092/13 Dn32 PN6 | Thread flange EN1092/13 Dn32 PN6 | Gewindeflansch EN1092/13 Dn32 PN6 | Bride fileté EN1092/13 Dn32 PN6 | Brida roscada EN1092/13 Dn32 PN6 | 9.07
418040006 | Flangia filettata EN1092/13 Dn40 PN6 | Thread flange EN1092/13 Dn40 PN6 | Gewindeflansch EN1092/13 Dn40 PN6 | Bride fileté EN1092/13 Dn40 PN6 | Brida roscada EN1092/13 Dn40 PN6 | 10.34
418050006 | Flangia filettata EN1092/13 Dn50 PN6 | Thread flange EN1092/13 Dn50 PN6 | Gewindeflansch EN1092/13 Dn50 PN6 | Bride fileté EN1092/13 Dn50 PN6 | Brida roscada EN1092/13 Dn50 PN6 | 11.42
418065006 | Flangia filettata EN1092/13 Dn65 PN6 | Thread flange EN1092/13 Dn65 PN6 | Gewindeflansch EN1092/13 Dn65 PN6 | Bride fileté EN1092/13 Dn65 PN6 | Brida roscada EN1092/13 Dn65 PN6 | 14.73
418080006 | Flangia filettata EN1092/13 Dn80 PN6 | Thread flange EN1092/13 Dn80 PN6 | Gewindeflansch EN1092/13 Dn80 PN6 | Bride fileté EN1092/13 Dn80 PN6 | Brida roscada EN1092/13 Dn80 PN6 | 22.32
418100006 | Flangia filettata EN1092/13 Dn100 PN6 | Thread flange EN1092/13 Dn100 PN6 | Gewindeflansch EN1092/13 Dn100 PN6 | Bride fileté EN1092/13 Dn100 PN6 | Brida roscada EN1092/13 Dn100 PN6 | 23.15
419015010 | Flangia filettata EN1092/13 Dn15 PN40 | Thread flange EN1092/13 Dn15 PN40 | Gewindeflansch EN1092/13 Dn15 PN40 | Bride fileté EN1092/13 Dn15 PN40 | Brida roscada EN1092/13 Dn15 PN40 | 7.04
419020010 | Flangia filettata EN1092/13 Dn20 PN40 | Thread flange EN1092/13 Dn20 PN40 | Gewindeflansch EN1092/13 Dn20 PN40 | Bride fileté EN1092/13 Dn20 PN40 | Brida roscada EN1092/13 Dn20 PN40 | 8.74
419025010 | Flangia filettata EN1092/13 Dn25 PN40 | Thread flange EN1092/13 Dn25 PN40 | Gewindeflansch EN1092/13 Dn25 PN40 | Bride fileté EN1092/13 Dn25 PN40 | Brida roscada EN1092/13 Dn25 PN40 | 9.38
419032010 | Flangia filettata EN1092/13 Dn32 PN40 | Thread flange EN1092/13 Dn32 PN40 | Gewindeflansch EN1092/13 Dn32 PN40 | Bride fileté EN1092/13 Dn32 PN40 | Brida roscada EN1092/13 Dn32 PN40 | 12.5
419040010 | Flangia filettata EN1092/13 Dn40 PN40 | Thread flange EN1092/13 Dn40 PN40 | Gewindeflansch EN1092/13 Dn40 PN40 | Bride fileté EN1092/13 Dn40 PN40 | Brida roscada EN1092/13 Dn40 PN40 | 13.45
419050010 | Flangia filettata EN1092/13 Dn50 PN16 | Thread flange EN1092/13 Dn50 PN16 | Gewindeflansch EN1092/13 Dn50 PN16 | Bride fileté EN1092/13 Dn50 PN16 | Brida roscada EN1092/13 Dn50 PN16 | 17.01
419065010 | Flangia filettata EN1092/13 Dn65 PN16 | Thread flange EN1092/13 Dn65 PN16 | Gewindeflansch EN1092/13 Dn65 PN16 | Bride fileté EN1092/13 Dn65 PN16 | Brida roscada EN1092/13 Dn65 PN16 | 20.8
419080016 | Flangia filettata EN1092/13 Dn80 PN16 | Thread flange EN1092/13 Dn80 PN16 | Gewindeflansch EN1092/13 Dn80 PN16 | Bride fileté EN1092/13 Dn80 PN16 | Brida roscada EN1092/13 Dn80 PN16 | 29.4
419100010 | Flangia filettata EN1092/13 Dn100 PN16 | Thread flange EN1092/13 Dn100 PN16 | Gewindeflansch EN1092/13 Dn100 PN16 | Bride fileté EN1092/13 Dn100 PN16 | Brida roscada EN1092/13 Dn100 PN16 | 31.82
419125010 | Flangia filettata EN1092/13 Dn125 PN16 | Thread flange EN1092/13 Dn125 PN16 | Gewindeflansch EN1092/13 Dn125 PN16 | Bride fileté EN1092/13 Dn125 PN16 | Brida roscada EN1092/13 Dn125 PN16 | 40.75
419150010 | Flangia filettata EN1092/13 Dn150 PN16 | Thread flange EN1092/13 Dn150 PN16 | Gewindeflansch EN1092/13 Dn150 PN16 | Bride fileté EN1092/13 Dn150 PN16 | Brida roscada EN1092/13 Dn150 PN16 | 54.33
419015010Z | F.filettata EN1092/13 Dn15 PN40 zinc. | Thrd F. EN1092/13 Dn15 PN40 galv. | Gewindeflansch EN1092/13 Dn15 PN40Vz | Bride fileté galv. EN1092/13 Dn15 PN40 | Brida roscada zinc. EN1092/13 Dn15 PN40 | 8.78
419020010Z | F.filettata EN1092/13 Dn20 PN40 zinc. | Thrd F. EN1092/13 Dn20 PN40 galv. | Gewindeflansch EN1092/13 Dn20 PN40Vz | Bride fileté galv. EN1092/13 Dn20 PN40 | Brida roscada zinc. EN1092/13 Dn20 PN40 | 10.92
419025010Z | F.filettata EN1092/13 Dn25 PN40 zinc. | Thrd F. EN1092/13 Dn25 PN40 galv. | Gewindeflansch EN1092/13 Dn25 PN40Vz | Bride fileté galv. EN1092/13 Dn25 PN40 | Brida roscada zinc. EN1092/13 Dn25 PN40 | 11.71
419032010Z | F.filettata EN1092/13 Dn32 PN40 zinc. | Thrd F. EN1092/13 Dn32 PN40 galv. | Gewindeflansch EN1092/13 Dn32 PN40Vz | Bride fileté galv. EN1092/13 Dn32 PN40 | Brida roscada zinc. EN1092/13 Dn32 PN40 | 15.37
419040010Z | F.filettata EN1092/13 Dn40 PN40 zinc. | Thrd F. EN1092/13 Dn40 PN40 galv. | Gewindeflansch EN1092/13 Dn40 PN40Vz | Bride fileté galv. EN1092/13 Dn40 PN40 | Brida roscada zinc. EN1092/13 Dn40 PN40 | 17.33
419050010Z | F.filettata EN1092/13 Dn50 PN16 zinc. | Thrd F. EN1092/13 Dn50 PN16 galv. | Gewindeflansch EN1092/13 Dn50 PN16Vz | Bride fileté galv. EN1092/13 Dn50 PN16 | Brida roscada zinc. EN1092/13 Dn50 PN16 | 21.58
419065010Z | F.filettata EN1092/13 Dn65 PN16 zinc. | Thrd F. EN1092/13 Dn65 PN16 galv. | Gewindeflansch EN1092/13 Dn65 PN16Vz | Bride fileté galv. EN1092/13 Dn65 PN16 | Brida roscada zinc. EN1092/13 Dn65 PN16 | 28.15
419080016Z | F.filettata EN1092/13 Dn80 PN16 zinc. | Thrd F. EN1092/13 Dn80 PN16 galv. | Gewindeflansch EN1092/13 Dn80 PN16Vz | Bride fileté galv. EN1092/13 Dn80 PN16 | Brida roscada zinc. EN1092/13 Dn80 PN16 | 35.71
419100010Z | F.filettata EN1092/13 Dn100 PN16 zinc. | Thrd F. EN1092/13 Dn100 PN16 galv. | Gewindeflansch EN1092/13 Dn100 PN16Vz | Bride fileté galv. EN1092/13 Dn100 PN16 | Brida roscada zinc. EN1092/13 Dn100 PN16 | 37
419125010Z | F.filettata EN1092/13 Dn125 PN16 zinc. | Thrd F. EN1092/13 Dn125 PN16 galv. | Gewindeflansch EN1092/13 Dn125 PN16Vz | Bride fileté galv. EN1092/13 Dn125 PN16 | Brida roscada zinc. EN1092/13 Dn125 PN16 | 50.95
419150010Z | F.filettata EN1092/13 Dn150 PN16 zinc. | Thrd F. EN1092/13 Dn150 PN16 galv. | Gewindeflansch EN1092/13 Dn150 PN16Vz | Bride fileté galv. EN1092/13 Dn150 PN16 | Brida roscada zinc. EN1092/13 Dn150 PN16 | 67.88
420015006 | Flangia cieca EN1092/05 Dn15 PN6 | Blind flange EN1092/05 Dn15 PN6 | Blindflansch EN1092/05 Dn15 PN6 | Bride pleine EN1092/05 Dn15 PN6 | Brida ciega EN1092/05 Dn15 PN6 | 5.84
420020006 | Flangia cieca EN1092/05 Dn20 PN6 | Blind flange EN1092/05 Dn20 PN6 | Blindflansch EN1092/05 Dn20 PN6 | Bride pleine EN1092/05 Dn20 PN6 | Brida ciega EN1092/05 Dn20 PN6 | 7.36
420025006 | Flangia cieca EN1092/05 Dn25 PN6 | Blind flange EN1092/05 Dn25 PN6 | Blindflansch EN1092/05 Dn25 PN6 | Bride pleine EN1092/05 Dn25 PN6 | Brida ciega EN1092/05 Dn25 PN6 | 8.62
420032006 | Flangia cieca EN1092/05 Dn32 PN6 | Blind flange EN1092/05 Dn32 PN6 | Blindflansch EN1092/05 Dn32 PN6 | Bride pleine EN1092/05 Dn32 PN6 | Brida ciega EN1092/05 Dn32 PN6 | 11.67
420040006 | Flangia cieca EN1092/05 Dn40 PN6 | Blind flange EN1092/05 Dn40 PN6 | Blindflansch EN1092/05 Dn40 PN6 | Bride pleine EN1092/05 Dn40 PN6 | Brida ciega EN1092/05 Dn40 PN6 | 13.3
420050006 | Flangia cieca EN1092/05 Dn50 PN6 | Blind flange EN1092/05 Dn50 PN6 | Blindflansch EN1092/05 Dn50 PN6 | Bride pleine EN1092/05 Dn50 PN6 | Brida ciega EN1092/05 Dn50 PN6 | 17.81
420065006 | Flangia cieca EN1092/05 Dn65 PN6 | Blind flange EN1092/05 Dn65 PN6 | Blindflansch EN1092/05 Dn65 PN6 | Bride pleine EN1092/05 Dn65 PN6 | Brida ciega EN1092/05 Dn65 PN6 | 22.25
420080006 | Flangia cieca EN1092/05 Dn80 PN6 | Blind flange EN1092/05 Dn80 PN6 | Blindflansch EN1092/05 Dn80 PN6 | Bride pleine EN1092/05 Dn80 PN6 | Brida ciega EN1092/05 Dn80 PN6 | 27.24
420100006 | Flangia cieca EN1092/05 Dn100 PN6 | Blind flange EN1092/05 Dn100 PN6 | Blindflansch EN1092/05 Dn100 PN6 | Bride pleine EN1092/05 Dn100 PN6 | Brida ciega EN1092/05 Dn100 PN6 | 34.01
420125006 | Flangia cieca EN1092/05 Dn125 PN6 | Blind flange EN1092/05 Dn125 PN6 | Blindflansch EN1092/05 Dn125 PN6 | Bride pleine EN1092/05 Dn125 PN6 | Brida ciega EN1092/05 Dn125 PN6 | 47.36
420150006 | Flangia cieca EN1092/05 Dn150 PN6 | Blind flange EN1092/05 Dn150 PN6 | Blindflansch EN1092/05 Dn150 PN6 | Bride pleine EN1092/05 Dn150 PN6 | Brida ciega EN1092/05 Dn150 PN6 | 67.63
420200006 | Flangia cieca EN1092/05 Dn200 PN6 | Blind flange EN1092/05 Dn200 PN6 | Blindflansch EN1092/05 Dn200 PN6 | Bride pleine EN1092/05 Dn200 PN6 | Brida ciega EN1092/05 Dn200 PN6 | 112.59
420250006 | Flangia cieca EN1092/05 Dn250 PN6 | Blind flange EN1092/05 Dn250 PN6 | Blindflansch EN1092/05 Dn250 PN6 | Bride pleine EN1092/05 Dn250 PN6 | Brida ciega EN1092/05 Dn250 PN6 | 170.31
420300006 | Flangia cieca EN1092/05 Dn300 PN6 | Blind flange EN1092/05 Dn300 PN6 | Blindflansch EN1092/05 Dn300 PN6 | Bride pleine EN1092/05 Dn300 PN6 | Brida ciega EN1092/05 Dn300 PN6 | 229.23
420350006 | Flangia cieca EN1092/05 Dn350 PN6 | Blind flange EN1092/05 Dn350 PN6 | Blindflansch EN1092/05 Dn350 PN6 | Bride pleine EN1092/05 Dn350 PN6 | Brida ciega EN1092/05 Dn350 PN6 | 269.27
420400006 | Flangia cieca EN1092/05 Dn400 PN6 | Blind flange EN1092/05 Dn400 PN6 | Blindflansch EN1092/05 Dn400 PN6 | Bride pleine EN1092/05 Dn400 PN6 | Brida ciega EN1092/05 Dn400 PN6 | 502.65
420450006 | Flangia cieca EN1092/05 Dn450 PN6 | Blind flange EN1092/05 Dn450 PN6 | Blindflansch EN1092/05 Dn450 PN6 | Bride pleine EN1092/05 Dn450 PN6 | Brida ciega EN1092/05 Dn450 PN6 | [P:on demand]
420500006 | Flangia cieca EN1092/05 Dn500 PN6 | Blind flange EN1092/05 Dn500 PN6 | Blindflansch EN1092/05 Dn500 PN6 | Bride pleine EN1092/05 Dn500 PN6 | Brida ciega EN1092/05 Dn500 PN6 | [P:on demand]
420600006 | Flangia cieca EN1092/05 Dn600 PN6 | Blind flange EN1092/05 Dn600 PN6 | Blindflansch EN1092/05 Dn600 PN6 | Bride pleine EN1092/05 Dn600 PN6 | Brida ciega EN1092/05 Dn600 PN6 | [P:on demand]
420700006 | Flangia cieca EN1092/05 Dn700 PN6 | Blind flange EN1092/05 Dn700 PN6 | Blindflansch EN1092/05 Dn700 PN6 | Bride pleine EN1092/05 Dn700 PN6 | Brida ciega EN1092/05 Dn700 PN6 | [P:on demand]
420800006 | Flangia cieca EN1092/05 Dn800 PN6 | Blind flange EN1092/05 Dn800 PN6 | Blindflansch EN1092/05 Dn800 PN6 | Bride pleine EN1092/05 Dn800 PN6 | Brida ciega EN1092/05 Dn800 PN6 | [P:on demand]
420900006 | Flangia cieca EN1092/05 Dn900 PN6 | Blind flange EN1092/05 Dn900 PN6 | Blindflansch EN1092/05 Dn900 PN6 | Bride pleine EN1092/05 Dn900 PN6 | Brida ciega EN1092/05 Dn900 PN6 | [P:on demand]
420999006 | Flangia cieca EN1092/05 Dn1000 PN6 | Blind flange EN1092/05 Dn1000 PN6 | Blindflansch EN1092/05 Dn1000 PN6 | Bride pleine EN1092/05 Dn1000 PN6 | Brida ciega EN1092/05 Dn1000 PN6 | [P:on demand]
422015016 | Flangia cieca EN 1092/05 Dn15 PN40 | Blind flange EN1092/05 Dn15 PN40 | Blindflansch EN1092/05 Dn15 PN40 | Bride pleine EN1092/05 Dn15 PN40 | Brida ciega EN1092/05 Dn15 PN40 | 6.34
422020016 | Flangia cieca EN1092/05 Dn20 PN40 | Blind flange EN1092/05 Dn20 PN40 | Blindflansch EN1092/05 Dn20 PN40 | Bride pleine EN1092/05 Dn20 PN40 | Brida ciega EN1092/05 Dn20 PN40 | 8.01
422025016 | Flangia cieca EN1092/05 Dn25 PN40 | Blind flange EN1092/05 Dn25 PN40 | Blindflansch EN1092/05 Dn25 PN40 | Bride pleine EN1092/05 Dn25 PN40 | Brida ciega EN1092/05 Dn25 PN40 | 9.38
422032016 | Flangia cieca EN1092/05 Dn32 PN40 | Blind flange EN1092/05 Dn32 PN40 | Blindflansch EN1092/05 Dn32 PN40 | Bride pleine EN1092/05 Dn32 PN40 | Brida ciega EN1092/05 Dn32 PN40 | 12.68
422040016 | Flangia cieca EN1092/05 Dn40 PN40 | Blind flange EN1092/05 Dn40 PN40 | Blindflansch EN1092/05 Dn40 PN40 | Bride pleine EN1092/05 Dn40 PN40 | Brida ciega EN1092/05 Dn40 PN40 | 14.44
422050016 | Flangia cieca EN1092/05 Dn50 PN16 | Blind flange EN1092/05 Dn50 PN16 | Blindflansch EN1092/05 Dn50 PN16 | Bride pleine EN1092/05 Dn50 PN16 | Brida ciega EN1092/05 Dn50 PN16 | 19.37
422065016 | Flangia cieca EN1092/05 Dn65 PN16 | Blind flange EN1092/05 Dn65 PN16 | Blindflansch EN1092/05 Dn65 PN16 | Bride pleine EN1092/05 Dn65 PN16 | Brida ciega EN1092/05 Dn65 PN16 | 24.18
422080016 | Flangia cieca EN1092/05 Dn80 PN16 | Blind flange EN1092/05 Dn80 PN16 | Blindflansch EN1092/05 Dn80 PN16 | Bride pleine EN1092/05 Dn80 PN16 | Brida ciega EN1092/05 Dn80 PN16 | 29.6
422100016 | Flangia cieca EN1092/05 Dn100 PN16 | Blind flange EN1092/05 Dn100 PN16 | Blindflansch EN1092/05 Dn100 PN16 | Bride pleine EN1092/05 Dn100 PN16 | Brida ciega EN1092/05 Dn100 PN16 | 36.96
422125016 | Flangia cieca EN1092/05 Dn125 PN16 | Blind flange EN1092/05 Dn125 PN16 | Blindflansch EN1092/05 Dn125 PN16 | Bride pleine EN1092/05 Dn125 PN16 | Brida ciega EN1092/05 Dn125 PN16 | 51.48
422150016 | Flangia cieca EN1092/05 Dn150 PN16 | Blind flange EN1092/05 Dn150 PN16 | Blindflansch EN1092/05 Dn150 PN16 | Bride pleine EN1092/05 Dn150 PN16 | Brida ciega EN1092/05 Dn150 PN16 | 73.51
421200010 | Flangia cieca EN1092/05 Dn200 PN10 | Blind flange EN1092/05 Dn200 PN10 | Blindflansch EN1092/05 Dn200 PN10 | Bride pleine EN1092/05 Dn200 PN10 | Brida ciega EN1092/05 Dn200 PN10 | 122.4
421250010 | Flangia cieca EN1092/05 Dn250 PN10 | Blind flange EN1092/05 Dn250 PN10 | Blindflansch EN1092/05 Dn250 PN10 | Bride pleine EN1092/05 Dn250 PN10 | Brida ciega EN1092/05 Dn250 PN10 | 181.62
421300010 | Flangia cieca EN1092/05 Dn300 PN10 | Blind flange EN1092/05 Dn300 PN10 | Blindflansch EN1092/05 Dn300 PN10 | Bride pleine EN1092/05 Dn300 PN10 | Brida ciega EN1092/05 Dn300 PN10 | 266.13
421350010 | Flangia cieca EN1092/05 Dn350 PN10 | Blind flange EN1092/05 Dn350 PN10 | Blindflansch EN1092/05 Dn350 PN10 | Bride pleine EN1092/05 Dn350 PN10 | Brida ciega EN1092/05 Dn350 PN10 | 341.97
421400010 | Flangia cieca EN1092/05 Dn400 PN10 | Blind flange EN1092/05 Dn400 PN10 | Blindflansch EN1092/05 Dn400 PN10 | Bride pleine EN1092/05 Dn400 PN10 | Brida ciega EN1092/05 Dn400 PN10 | 471.99
421450010 | Flangia cieca EN1092/05 Dn450 PN10 | Blind flange EN1092/05 Dn450 PN10 | Blindflansch EN1092/05 Dn450 PN10 | Bride pleine EN1092/05 Dn450 PN10 | Brida ciega EN1092/05 Dn450 PN10 | 675.66
421500010 | Flangia cieca EN1092/05 Dn500 PN10 | Blind flange EN1092/05 Dn500 PN10 | Blindflansch EN1092/05 Dn500 PN10 | Bride pleine EN1092/05 Dn500 PN10 | Brida ciega EN1092/05 Dn500 PN10 | 732.45
421600010 | Flangia cieca EN1092/05 Dn600 PN10 | Blind flange EN1092/05 Dn600 PN10 | Blindflansch EN1092/05 Dn600 PN10 | Bride pleine EN1092/05 Dn600 PN10 | Brida ciega EN1092/05 Dn600 PN10 | 907.33
421700010 | Flangia cieca EN1092/05 Dn700 PN10 | Blind flange EN1092/05 Dn700 PN10 | Blindflansch EN1092/05 Dn700 PN10 | Bride pleine EN1092/05 Dn700 PN10 | Brida ciega EN1092/05 Dn700 PN10 | 1016.34
421800010 | Flangia cieca EN1092/05 Dn800 PN10 | Blind flange EN1092/05 Dn800 PN10 | Blindflansch EN1092/05 Dn800 PN10 | Bride pleine EN1092/05 Dn800 PN10 | Brida ciega EN1092/05 Dn800 PN10 | 1232.1
421900010 | Flangia cieca EN1092/05 Dn900 PN10 | Blind flange EN1092/05 Dn900 PN10 | Blindflansch EN1092/05 Dn900 PN10 | Bride pleine EN1092/05 Dn900 PN10 | Brida ciega EN1092/05 Dn900 PN10 | 1337.71
421999010 | Flangia cieca EN1092/05 Dn1000 PN10 | Blind flange EN1092/05 Dn1000PN10 | Blindflansch EN1092/05 Dn1000 PN10 | Bride pleine EN1092/05 Dn1000 PN10 | Brida ciega EN1092/05 Dn1000 PN10 | 1448.06
422015016 | Flangia cieca EN 1092/05 Dn15 PN40 | Blind flange EN1092/05 Dn15 PN40 | Blindflansch EN1092/05 Dn15 PN40 | Bride pleine EN1092/05 Dn15 PN40 | Brida ciega EN1092/05 Dn15 PN40 | 6.34
422020016 | Flangia cieca EN1092/05 Dn20 PN40 | Blind flange EN1092/05 Dn20 PN40 | Blindflansch EN1092/05 Dn20 PN40 | Bride pleine EN1092/05 Dn20 PN40 | Brida ciega EN1092/05 Dn20 PN40 | 8.01
422025016 | Flangia cieca EN1092/05 Dn25 PN40 | Blind flange EN1092/05 Dn25 PN40 | Blindflansch EN1092/05 Dn25 PN40 | Bride pleine EN1092/05 Dn25 PN40 | Brida ciega EN1092/05 Dn25 PN40 | 9.38
422032016 | Flangia cieca EN1092/05 Dn32 PN40 | Blind flange EN1092/05 Dn32 PN40 | Blindflansch EN1092/05 Dn32 PN40 | Bride pleine EN1092/05 Dn32 PN40 | Brida ciega EN1092/05 Dn32 PN40 | 12.68
422040016 | Flangia cieca EN1092/05 Dn40 PN40 | Blind flange EN1092/05 Dn40 PN40 | Blindflansch EN1092/05 Dn40 PN40 | Bride pleine EN1092/05 Dn40 PN40 | Brida ciega EN1092/05 Dn40 PN40 | 14.44
422050016 | Flangia cieca EN1092/05 Dn50 PN16 | Blind flange EN1092/05 Dn50 PN16 | Blindflansch EN1092/05 Dn50 PN16 | Bride pleine EN1092/05 Dn50 PN16 | Brida ciega EN1092/05 Dn50 PN16 | 19.37
422065016 | Flangia cieca EN1092/05 Dn65 PN16 | Blind flange EN1092/05 Dn65 PN16 | Blindflansch EN1092/05 Dn65 PN16 | Bride pleine EN1092/05 Dn65 PN16 | Brida ciega EN1092/05 Dn65 PN16 | 24.18
422080016 | Flangia cieca EN1092/05 Dn80 PN16 | Blind flange EN1092/05 Dn80 PN16 | Blindflansch EN1092/05 Dn80 PN16 | Bride pleine EN1092/05 Dn80 PN16 | Brida ciega EN1092/05 Dn80 PN16 | 29.6
422100016 | Flangia cieca EN1092/05 Dn100 PN16 | Blind flange EN1092/05 Dn100 PN16 | Blindflansch EN1092/05 Dn100 PN16 | Bride pleine EN1092/05 Dn100 PN16 | Brida ciega EN1092/05 Dn100 PN16 | 36.96
422125016 | Flangia cieca EN1092/05 Dn125 PN16 | Blind flange EN1092/05 Dn125 PN16 | Blindflansch EN1092/05 Dn125 PN16 | Bride pleine EN1092/05 Dn125 PN16 | Brida ciega EN1092/05 Dn125 PN16 | 51.48
422150016 | Flangia cieca EN1092/05 Dn150 PN16 | Blind flange EN1092/05 Dn150 PN16 | Blindflansch EN1092/05 Dn150 PN16 | Bride pleine EN1092/05 Dn150 PN16 | Brida ciega EN1092/05 Dn150 PN16 | 73.51
422200016 | Flangia cieca EN1092/05 Dn200 PN16 | Blind flange EN1092/05 Dn200 PN16 | Blindflansch EN1092/05 Dn200 PN16 | Bride pleine EN1092/05 Dn200 PN16 | Brida ciega EN1092/05 Dn200 PN16 | 117.42
422250016 | Flangia cieca EN1092/05 Dn250 PN16 | Blind flange EN1092/05 Dn250 PN16 | Blindflansch EN1092/05 Dn250 PN16 | Bride pleine EN1092/05 Dn250 PN16 | Brida ciega EN1092/05 Dn250 PN16 | 185.15
422300016 | Flangia cieca EN1092/05 Dn300 PN16 | Blind flange EN1092/05 Dn300 PN16 | Blindflansch EN1092/05 Dn300 PN16 | Bride pleine EN1092/05 Dn300 PN16 | Brida ciega EN1092/05 Dn300 PN16 | 272.52
422350016 | Flangia cieca EN1092/05 Dn350 PN16 | Blind flange EN1092/05 Dn350 PN16 | Blindflansch EN1092/05 Dn350 PN16 | Bride pleine EN1092/05 Dn350 PN16 | Brida ciega EN1092/05 Dn350 PN16 | 389.18
422400016 | Flangia cieca EN1092/05 Dn400 PN16 | Blind flange EN1092/05 Dn400 PN16 | Blindflansch EN1092/05 Dn400 PN16 | Bride pleine EN1092/05 Dn400 PN16 | Brida ciega EN1092/05 Dn400 PN16 | 480.54
422450016 | Flangia cieca EN1092/05 Dn450 PN16 | Blind flange EN1092/05 Dn450 PN16 | Blindflansch EN1092/05 Dn450 PN16 | Bride pleine EN1092/05 Dn450 PN16 | Brida ciega EN1092/05 Dn450 PN16 | [P:on demand]
422500016 | Flangia cieca EN1092/05 Dn500 PN16 | Blind flange EN1092/05 Dn500 PN16 | Blindflansch EN1092/05 Dn500 PN16 | Bride pleine EN1092/05 Dn500 PN16 | Brida ciega EN1092/05 Dn500 PN16 | [P:on demand]
422600016 | Flangia cieca EN1092/05 Dn600 PN16 | Blind flange EN1092/05 Dn600 PN16 | Blindflansch EN1092/05 Dn600 PN16 | Bride pleine EN1092/05 Dn600 PN16 | Brida ciega EN1092/05 Dn600 PN16 | [P:on demand]
422700016 | Flangia cieca EN1092/05 Dn700 PN16 | Blind flange EN1092/05 Dn700 PN16 | Blindflansch EN1092/05 Dn700 PN16 | Bride pleine EN1092/05 Dn700 PN16 | Brida ciega EN1092/05 Dn700 PN16 | [P:on demand]
422800016 | Flangia cieca EN1092/05 Dn800 PN16 | Blind flange EN1092/05 Dn800 PN16 | Blindflansch EN1092/05 Dn800 PN16 | Bride pleine EN1092/05 Dn800 PN16 | Brida ciega EN1092/05 Dn800 PN16 | [P:on demand]
422900016 | Flangia cieca EN1092/05 Dn900 PN16 | Blind flange EN1092/05 Dn900 PN16 | Blindflansch EN1092/05 Dn900 PN16 | Bride pleine EN1092/05 Dn900 PN16 | Brida ciega EN1092/05 Dn900 PN16 | [P:on demand]
422999016 | Flangia cieca EN1092/05 Dn1000 PN16 | Blind flange EN1092/05 Dn1000PN16 | Blindflansch EN1092/05 Dn1000 PN16 | Bride pleine EN1092/05 Dn1000 PN16 | Brida ciega EN1092/05 Dn1000 PN16 | [P:on demand]
410025006I | Flangia piana EN1092/01 Dn25 PN 6 imp. | Plate flange EN1092/01 Dn25 PN6 imp. | Glatte Flansch EN1092/01 Dn25 PN6 imp. | Bride plate EN1092/01 Dn25 PN6 imp. | Brida plana EN1092/01 Dn25 PN6 imp. | 3.22
410032006I | Flangia piana EN1092/01 Dn32 PN 6 imp. | Plate flange EN1092/01 Dn32 PN6 imp. | Glatte Flansch EN1092/01 Dn32 PN6 imp. | Bride plate EN1092/01 Dn32 PN6 imp. | Brida plana EN1092/01 Dn32 PN6 imp. | 4.98
410040006I | Flangia piana EN1092/01 Dn40 PN 6 imp. | Plate flange EN1092/01 Dn40 PN6 imp. | Glatte Flansch EN1092/01 Dn40 PN6 imp. | Bride plate EN1092/01 Dn40 PN6 imp. | Brida plana EN1092/01 Dn40 PN6 imp. | 7.52
410050006I | Flangia piana EN1092/01 Dn50 PN 6 imp. | Plate flange EN1092/01 Dn50 PN6 imp. | Glatte Flansch EN1092/01 Dn50 PN6 imp. | Bride plate EN1092/01 Dn50 PN6 imp. | Brida plana EN1092/01 Dn50 PN6 imp. | 7.77
410065006I | Flangia piana EN1092/01 Dn65 PN 6 imp. | Plate flange EN1092/01 Dn65 PN6 imp. | Glatte Flansch EN1092/01 Dn65 PN6 imp. | Bride plate EN1092/01 Dn65 PN6 imp. | Brida plana EN1092/01 Dn65 PN6 imp. | 9.95
410080006I | Flangia piana EN1092/01 Dn80 PN 6 imp. | Plate flange EN1092/01 Dn80 PN6 imp. | Glatte Flansch EN1092/01 Dn80 PN6 imp. | Bride plate EN1092/01 Dn80 PN6 imp. | Brida plana EN1092/01 Dn80 PN6 imp. | 14.93
410100006I | Flangia piana EN1092/01 Dn100 PN 6 imp. | Plate flange EN1092/01 Dn100 PN6 imp. | Glatte Flansch EN1092/01 Dn100 PN6 imp. | Bride plate EN1092/01 Dn100 PN6 imp. | Brida plana EN1092/01 Dn100 PN6 imp. | 17.46
410125006I | Flangia piana EN1092/01 Dn125 PN 6 imp. | Plate flange EN1092/01 Dn125 PN6 imp. | Glatte Flansch EN1092/01 Dn125 PN6 imp. | Bride plate EN1092/01 Dn125 PN6 imp. | Brida plana EN1092/01 Dn125 PN6 imp. | 22.44
410150006I | Flangia piana EN1092/01 Dn150 PN 6 imp. | Plate flange EN1092/01 Dn150 PN6 imp. | Glatte Flansch EN1092/01 Dn150 PN6 imp. | Bride plate EN1092/01 Dn150 PN6 imp. | Brida plana EN1092/01 Dn150 PN6 imp. | 24.92
410200006I | Flangia piana EN1092/01 Dn200 PN 6 imp. | Plate flange EN1092/01 Dn200 PN6 imp. | Glatte Flansch EN1092/01 Dn200 PN6 imp. | Bride plate EN1092/01 Dn200 PN6 imp. | Brida plana EN1092/01 Dn200 PN6 imp. | 37.26
410250006I | Flangia piana EN1092/01 Dn250 PN 6 imp. | Plate flange EN1092/01 Dn250 PN6 imp. | Glatte Flansch EN1092/01 Dn250 PN6 imp. | Bride plate EN1092/01 Dn250 PN6 imp. | Brida plana EN1092/01 Dn250 PN6 imp. | 47.96
410300006I | Flangia piana EN1092/01 Dn300 PN 6 imp. | Plate flange EN1092/01 Dn300 PN6 imp. | Glatte Flansch EN1092/01 Dn300 PN6 imp. | Bride plate EN1092/01 Dn300 PN6 imp. | Brida plana EN1092/01 Dn300 PN6 imp. | 63.96
411015010I | Flangia piana EN1092/01 Dn15 PN40 imp. | Plate flange EN1092/01 Dn15 PN40 imp. | Glatte Flansch EN1092/01 Dn15 PN40 imp. | Bride plate EN1092/01 Dn15 PN40 imp. | Brida plana EN1092/01 Dn15 PN40 imp. | 4.29
411020010I | Flangia piana EN1092/01 Dn20 PN40 imp. | Plate flange EN1092/01 Dn20 PN40 imp. | Glatte Flansch EN1092/01 Dn20 PN40 imp. | Bride plate EN1092/01 Dn20 PN40 imp. | Brida plana EN1092/01 Dn20 PN40 imp. | 5.34
411025010I | Flangia piana EN1092/01 Dn25 PN40 imp. | Plate flange EN1092/01 Dn25 PN40 imp. | Glatte Flansch EN1092/01 Dn25 PN40 imp. | Bride plate EN1092/01 Dn25 PN40 imp. | Brida plana EN1092/01 Dn25 PN40 imp. | 5.55
411032010I | Flangia piana EN1092/01 Dn32 PN40 imp. | Plate flange EN1092/01 Dn32 PN40 imp. | Glatte Flansch EN1092/01 Dn32 PN40 imp. | Bride plate EN1092/01 Dn32 PN40 imp. | Brida plana EN1092/01 Dn32 PN40 imp. | 10.63
411040010I | Flangia piana EN1092/01 Dn40 PN40 imp. | Plate flange EN1092/01 Dn40 PN40 imp. | Glatte Flansch EN1092/01 Dn40 PN40 imp. | Bride plate EN1092/01 Dn40 PN40 imp. | Brida plana EN1092/01 Dn40 PN40 imp. | 10.98
411050010I | Flangia piana EN1092/01 Dn50 PN16 imp. | Plate flange EN1092/01 Dn50 PN16 imp. | Glatte Flansch EN1092/01 Dn50 PN16 imp. | Bride plate EN1092/01 Dn50 PN16 imp. | Brida plana EN1092/01 Dn50 PN16 imp. | 13.36
411065010I | Flangia piana EN1092/01 Dn65 PN16 imp. | Plate flange EN1092/01 Dn65 PN16 imp. | Glatte Flansch EN1092/01 Dn65 PN16 imp. | Bride plate EN1092/01 Dn65 PN16 imp. | Brida plana EN1092/01 Dn65 PN16 imp. | 15.95
412080016I | Flangia piana EN1092/01 Dn80 PN16 imp. | Plate flange EN1092/01 Dn80 PN16 imp. | Glatte Flansch EN1092/01 Dn80 PN16 imp. | Bride plate EN1092/01 Dn80 PN16 imp. | Brida plana EN1092/01 Dn80 PN16 imp. | 17.87
411100010I | Flangia piana EN1092/01 Dn100 PN16 imp. | Plate flange EN1092/01 Dn100 PN16 imp. | Glatte Flansch EN1092/01 Dn100 PN16 imp. | Bride plate EN1092/01 Dn100 PN16 imp. | Brida plana EN1092/01 Dn100 PN16 imp. | 22.5
411125010I | Flangia piana EN1092/01 Dn125 PN16 imp. | Plate flange EN1092/01 Dn125 PN16 imp. | Glatte Flansch EN1092/01 Dn125 PN16 imp. | Bride plate EN1092/01 Dn125 PN16 imp. | Brida plana EN1092/01 Dn125 PN16 imp. | 28.59
411150010I | Flangia piana EN1092/01 Dn150 PN16 imp. | Plate flange EN1092/01 Dn150 PN16 imp. | Glatte Flansch EN1092/01 Dn150 PN16 imp. | Bride plate EN1092/01 Dn150 PN16 imp. | Brida plana EN1092/01 Dn150 PN16 imp. | 35.36
411200010I | Flangia piana EN1092/01 Dn200 PN10 imp. | Plate flange EN1092/01 Dn200 PN10 imp. | Glatte Flansch EN1092/01 Dn200 PN10 imp. | Bride plate EN1092/01 Dn200 PN10 imp. | Brida plana EN1092/01 Dn200 PN10 imp. | 50.74
411250010I | Flangia piana EN1092/01 Dn250 PN10 imp. | Plate flange EN1092/01 Dn250 PN10 imp. | Glatte Flansch EN1092/01 Dn250 PN10 imp. | Bride plate EN1092/01 Dn250 PN10 imp. | Brida plana EN1092/01 Dn250 PN10 imp. | 62.5
411300010I | Flangia piana EN1092/01 Dn300 PN10 imp. | Plate flange EN1092/01 Dn300 PN10 imp. | Glatte Flansch EN1092/01 Dn300 PN10 imp. | Bride plate EN1092/01 Dn300 PN10 imp. | Brida plana EN1092/01 Dn300 PN10 imp. | 75.71
411350010I | Flangia piana EN1092/01 Dn350 PN10 imp. | Plate flange EN1092/01 Dn350 PN10 imp. | Glatte Flansch EN1092/01 Dn350 PN10 imp. | Bride plate EN1092/01 Dn350 PN10 imp. | Brida plana EN1092/01 Dn350 PN10 imp. | 114.14
411015010I | Flangia piana EN1092/01 Dn15 PN40 imp. | Plate flange EN1092/01 Dn15 PN40 imp. | Glatte Flansch EN1092/01 Dn15 PN40 imp. | Bride plate EN1092/01 Dn15 PN40 imp. | Brida plana EN1092/01 Dn15 PN40 imp. | 4.29
411020010I | Flangia piana EN1092/01 Dn20 PN40 imp. | Plate flange EN1092/01 Dn20 PN40 imp. | Glatte Flansch EN1092/01 Dn20 PN40 imp. | Bride plate EN1092/01 Dn20 PN40 imp. | Brida plana EN1092/01 Dn20 PN40 imp. | 5.34
411025010I | Flangia piana EN1092/01 Dn25 PN40 imp. | Plate flange EN1092/01 Dn25 PN40 imp. | Glatte Flansch EN1092/01 Dn25 PN40 imp. | Bride plate EN1092/01 Dn25 PN40 imp. | Brida plana EN1092/01 Dn25 PN40 imp. | 5.55
411032010I | Flangia piana EN1092/01 Dn32 PN40 imp. | Plate flange EN1092/01 Dn32 PN40 imp. | Glatte Flansch EN1092/01 Dn32 PN40 imp. | Bride plate EN1092/01 Dn32 PN40 imp. | Brida plana EN1092/01 Dn32 PN40 imp. | 10.63
411040010I | Flangia piana EN1092/01 Dn40 PN40 imp. | Plate flange EN1092/01 Dn40 PN40 imp. | Glatte Flansch EN1092/01 Dn40 PN40 imp. | Bride plate EN1092/01 Dn40 PN40 imp. | Brida plana EN1092/01 Dn40 PN40 imp. | 10.98
411050010I | Flangia piana EN1092/01 Dn50 PN16 imp. | Plate flange EN1092/01 Dn50 PN16 imp. | Glatte Flansch EN1092/01 Dn50 PN16 imp. | Bride plate EN1092/01 Dn50 PN16 imp. | Brida plana EN1092/01 Dn50 PN16 imp. | 13.36
411065010I | Flangia piana EN1092/01 Dn65 PN16 imp. | Plate flange EN1092/01 Dn65 PN16 imp. | Glatte Flansch EN1092/01 Dn65 PN16 imp. | Bride plate EN1092/01 Dn65 PN16 imp. | Brida plana EN1092/01 Dn65 PN16 imp. | 15.95
412080016I | Flangia piana EN1092/01 Dn80 PN16 imp. | Plate flange EN1092/01 Dn80 PN16 imp. | Glatte Flansch EN1092/01 Dn80 PN16 imp. | Bride plate EN1092/01 Dn80 PN16 imp. | Brida plana EN1092/01 Dn80 PN16 imp. | 17.87
411100010I | Flangia piana EN1092/01 Dn100 PN16 imp. | Plate flange EN1092/01 Dn100 PN16 imp. | Glatte Flansch EN1092/01 Dn100 PN16 imp. | Bride plate EN1092/01 Dn100 PN16 imp. | Brida plana EN1092/01 Dn100 PN16 imp. | 22.5
411125010I | Flangia piana EN1092/01 Dn125 PN16 imp. | Plate flange EN1092/01 Dn125 PN16 imp. | Glatte Flansch EN1092/01 Dn125 PN16 imp. | Bride plate EN1092/01 Dn125 PN16 imp. | Brida plana EN1092/01 Dn125 PN16 imp. | 28.59
411150010I | Flangia piana EN1092/01 Dn150 PN16 imp. | Plate flange EN1092/01 Dn150 PN16 imp. | Glatte Flansch EN1092/01 Dn150 PN16 imp. | Bride plate EN1092/01 Dn150 PN16 imp. | Brida plana EN1092/01 Dn150 PN16 imp. | 35.36
412200016I | Flangia piana EN1092/01 Dn200 PN16 imp. | Plate flange EN1092/01 Dn200 PN16 imp. | Glatte Flansch EN1092/01 Dn200 PN16 imp. | Bride plate EN1092/01 Dn 200 PN16 imp. | Brida plana EN1092/01 Dn 200 PN16 imp. | 50.74
412250016I | Flangia piana EN1092/01 Dn250 PN16 imp. | Plate flange EN1092/01 Dn250 PN16 imp. | Glatte Flansch EN1092/01 Dn250 PN16 imp. | Bride plate EN1092/01 Dn 250 PN16 imp. | Brida plana EN1092/01 Dn 250 PN16 imp. | 73.23
412300016I | Flangia piana EN1092/01 Dn300 PN16 imp. | Plate flange EN1092/01 Dn300 PN16 imp. | Glatte Flansch EN1092/01 Dn300 PN16 imp. | Bride plate EN1092/01 Dn 300 PN16 imp. | Brida plana EN1092/01 Dn 300 PN16 imp. | 103.6
412350016I | Flangia piana EN1092/01 Dn350 PN16 imp. | Plate flange EN1092/01 Dn350 PN16 imp. | Glatte Flansch EN1092/01 Dn350 PN16 imp. | Bride plate EN1092/01 Dn 350 PN16 imp. | Brida plana EN1092/01 Dn 350 PN16 imp. | 149.29
415025016I | Flg. collarino EN1092/11 Dn25 PN40 imp. | weld. neck fl. EN1092/11 Dn25 PN40 imp. | Vorsc.-Flansch EN1092/11 Dn25PN40 imp. | Bride coller. EN1092/11 Dn25 PN40 imp. | Brida cuello EN1092/11 Dn25 PN40 imp. | 10.09
415032016I | Flg. collarino EN1092/11 Dn32 PN40 imp. | weld. neck fl. EN1092/11 Dn32 PN40 imp. | Vorsc.-Flansch EN1092/11 Dn32PN40 imp. | Bride coller. EN1092/11 Dn32 PN40 imp. | Brida cuello EN1092/11 Dn32 PN40 imp. | 12.4
415040016I | Flg. collarino EN1092/11 Dn40 PN40 imp. | weld. neck fl. EN1092/11 Dn40 PN40 imp. | Vorsc.-Flansch EN1092/11 Dn40PN40 imp. | Bride coller. EN1092/11 Dn40 PN40 imp. | Brida cuello EN1092/11 Dn40 PN40 imp. | 12.51
415050016I | Flg. collarino EN1092/11 Dn50 PN16 imp. | weld. neck fl. EN1092/11 Dn50 PN16 imp. | Vorsc.-Flansch EN1092/11 Dn50PN16 imp. | Bride coller. EN1092/11 Dn50 PN16 imp. | Brida cuello EN1092/11 Dn50 PN16 imp. | 13.7
415065016I | Flg. collarino EN1092/11 Dn65 PN16 imp. | weld. neck fl. EN1092/11 Dn65 PN16 imp. | Vorsc.-Flansch EN1092/11 Dn65PN16 imp. | Bride coller. EN1092/11 Dn65 PN16 imp. | Brida cuello EN1092/11 Dn65 PN16 imp. | 16.4
415080016I | Flg. collarino EN1092/11 Dn80 PN16 imp. | weld. neck fl. EN1092/11 Dn80 PN16 imp. | Vorsc.-Flansch EN1092/11 Dn80PN16 imp. | Bride coller. EN1092/11 Dn80 PN16 imp. | Brida cuello EN1092/11 Dn80 PN16 imp. | 21.22
415100016I | Flg. collarino EN1092/11 Dn100 PN16 imp. | weld. neck fl. EN1092/11 Dn100 PN16 imp. | Vorsc.-Flansch EN1092/11 Dn100PN16 imp. | Bride coller. EN1092/11 Dn100 PN16 imp. | Brida cuello EN1092/11 Dn100 PN16 imp. | 25.01
415125016I | Flg. collarino EN1092/11 Dn125 PN16 imp. | weld. neck fl. EN1092/11 Dn125 PN16 imp. | Vorsc.-Flansch EN1092/11 Dn125PN16 imp. | Bride coller. EN1092/11 Dn125 PN16 imp. | Brida cuello EN1092/11 Dn125 PN16 imp. | 34.11
415150016I | Flg. collarino EN1092/11 Dn150 PN16 imp. | weld. neck fl. EN1092/11 Dn150 PN16 imp. | Vorsc.-Flansch EN1092/11 Dn150PN16 imp. | Bride coller. EN1092/11 Dn150 PN16 imp. | Brida cuello EN1092/11 Dn150 PN16 imp. | 42.28
414200010I | Flg. collarino EN1092/11 Dn200 PN10 imp. | weld. neck fl. EN1092/11 Dn200 PN10 imp. | Vorsc.-Flansch EN1092/11 Dn200PN10 imp. | Bride coller. EN1092/11 Dn200 PN10 imp. | Brida cuello EN1092/11 Dn200 PN10 imp. | 62.8
414250010I | Flg. collarino EN1092/11 Dn250 PN10 imp. | weld. neck fl. EN1092/11 Dn250 PN10 imp. | Vorsc.-Flansch EN1092/11 Dn250PN10 imp. | Bride coller. EN1092/11 Dn250 PN10 imp. | Brida cuello EN1092/11 Dn250 PN10 imp. | 85.54
414300010I | Flg. collarino EN1092/11 Dn300 PN10 imp. | weld. neck fl. EN1092/11 Dn300 PN10 imp. | Vorsc.-Flansch EN1092/11 Dn300PN10 imp. | Bride coller. EN1092/11 Dn300 PN10 imp. | Brida cuello EN1092/11 Dn300 PN10 imp. | 99.07
415025016I | Flg. collarino EN1092/11 Dn25 PN40 imp. | weld. neck fl. EN1092/11 Dn25 PN40 imp. | Vorsc.-Flansch EN1092/11 Dn25PN40 imp. | Bride coller. EN1092/11 Dn25 PN40 imp. | Brida cuello EN1092/11 Dn25 PN40 imp. | 10.09
415032016I | Flg. collarino EN1092/11 Dn32 PN40 imp. | weld. neck fl. EN1092/11 Dn32 PN40 imp. | Vorsc.-Flansch EN1092/11 Dn32PN40 imp. | Bride coller. EN1092/11 Dn32 PN40 imp. | Brida cuello EN1092/11 Dn32 PN40 imp. | 12.4
415040016I | Flg. collarino EN1092/11 Dn40 PN40 imp. | weld. neck fl. EN1092/11 Dn40 PN40 imp. | Vorsc.-Flansch EN1092/11 Dn40PN40 imp. | Bride coller. EN1092/11 Dn40 PN40 imp. | Brida cuello EN1092/11 Dn40 PN40 imp. | 12.51
415050016I | Flg. collarino EN1092/11 Dn50 PN16 imp. | weld. neck fl. EN1092/11 Dn50 PN16 imp. | Vorsc.-Flansch EN1092/11 Dn50PN16 imp. | Bride coller. EN1092/11 Dn50 PN16 imp. | Brida cuello EN1092/11 Dn50 PN16 imp. | 13.7
415065016I | Flg. collarino EN1092/11 Dn65 PN16 imp. | weld. neck fl. EN1092/11 Dn65 PN16 imp. | Vorsc.-Flansch EN1092/11 Dn65PN16 imp. | Bride coller. EN1092/11 Dn65 PN16 imp. | Brida cuello EN1092/11 Dn65 PN16 imp. | 16.4
415080016I | Flg. collarino EN1092/11 Dn80 PN16 imp. | weld. neck fl. EN1092/11 Dn80 PN16 imp. | Vorsc.-Flansch EN1092/11 Dn80PN16 imp. | Bride coller. EN1092/11 Dn80 PN16 imp. | Brida cuello EN1092/11 Dn80 PN16 imp. | 21.22
415100016I | Flg. collarino EN1092/11 Dn100 PN16 imp. | weld. neck fl. EN1092/11 Dn100 PN16 imp. | Vorsc.-Flansch EN1092/11 Dn100PN16 imp. | Bride coller. EN1092/11 Dn100 PN16 imp. | Brida cuello EN1092/11 Dn100 PN16 imp. | 25.01
415125016I | Flg. collarino EN1092/11 Dn125 PN16 imp. | weld. neck fl. EN1092/11 Dn125 PN16 imp. | Vorsc.-Flansch EN1092/11 Dn125PN16 imp. | Bride coller. EN1092/11 Dn125 PN16 imp. | Brida cuello EN1092/11 Dn125 PN16 imp. | 34.11
415150016I | Flg. collarino EN1092/11 Dn150 PN16 imp. | weld. neck fl. EN1092/11 Dn150 PN16 imp. | Vorsc.-Flansch EN1092/11 Dn150PN16 imp. | Bride coller. EN1092/11 Dn150 PN16 imp. | Brida cuello EN1092/11 Dn150 PN16 imp. | 42.28
415200016I | Flg. collarino EN1092/11 Dn200 PN16 imp. | weld. neck fl. EN1092/11 Dn200 PN16 imp. | Vorsc.-Flansch EN1092/11 Dn200PN16 imp. | Bride coller. EN1092/11 Dn200 PN16 imp. | Brida cuello EN1092/11 Dn200 PN16 imp. | 62.26
415250016I | Flg. collarino EN1092/11 Dn250 PN16 imp. | weld. neck fl. EN1092/11 Dn250 PN16 imp. | Vorsc.-Flansch EN1092/11 Dn250PN16 imp. | Bride coller. EN1092/11 Dn250 PN16 imp. | Brida cuello EN1092/11 Dn250 PN16 imp. | 90.41
415300016I | Flg. collarino EN1092/11 Dn300 PN16 imp. | weld. neck fl. EN1092/11 Dn300 PN16 imp. | Vorsc.-Flansch EN1092/11 Dn300PN16 imp. | Bride coller. EN1092/11 Dn300 PN16 imp. | Brida cuello EN1092/11 Dn300 PN16 imp. | 119.64
434015006 | Guarnizione ecolog. 2 mm flg. PN6 Dn15 | Flange gasket 2 mm PN6 Dn15 | Flansch-Dictung PN6 Dn 15 2 mm | Joint pour bride PN6 Dn15 2 mm | Junta para brida PN6 Dn15 2 mm | 0.46
434020006 | Guarnizione ecolog. 2 mm flg. PN6 Dn20 | Flange gasket 2 mm PN6 Dn20 | Flansch-Dictung PN6 Dn 20 2 mm | Joint pour bride PN6 Dn20 2 mm | Junta para brida PN6 Dn20 2 mm | 0.67
434025006 | Guarnizione ecolog. 2 mm flg. PN6 Dn25 | Flange gasket 2 mm PN6 Dn25 | Flansch-Dictung PN6 Dn 25 2 mm | Joint pour bride PN6 Dn25 2 mm | Junta para brida PN6 Dn25 2 mm | 0.92
434032006 | Guarnizione ecolog. 2 mm flg. PN6 Dn32 | Flange gasket 2 mm PN6 Dn32 | Flansch-Dictung PN6 Dn 32 2 mm | Joint pour bride PN6 Dn32 2 mm | Junta para brida PN6 Dn32 2 mm | 1.25
434040006 | Guarnizione ecolog. 2 mm flg. PN6 Dn40 | Flange gasket 2 mm PN6 Dn40 | Flansch-Dictung PN6 Dn 40 2 mm | Joint pour bride PN6 Dn40 2 mm | Junta para brida PN6 Dn40 2 mm | 1.62
434050006 | Guarnizione ecolog. 2 mm flg. PN6 Dn50 | Flange gasket 2 mm PN6 Dn50 | Flansch-Dictung PN6 Dn 50 2 mm | Joint pour bride PN6 Dn50 2 mm | Junta para brida PN6 Dn50 2 mm | 2.47
434065006 | Guarnizione ecolog. 2 mm flg. PN6 Dn65 | Flange gasket 2 mm PN6 Dn65 | Flansch-Dictung PN6 Dn 65 2 mm | Joint pour bride PN6 Dn65 2 mm | Junta para brida PN6 Dn65 2 mm | 3.39
434080006 | Guarnizione ecolog. 2 mm flg. PN6 Dn80 | Flange gasket 2 mm PN6 Dn80 | Flansch-Dictung PN6 Dn 80 2 mm | Joint pour bride PN6 Dn80 2 mm | Junta para brida PN6 Dn80 2 mm | 4.04
434100006 | Guarnizione ecolog. 2 mm flg. PN6 Dn100 | Flange gasket 2 mm PN6 Dn100 | Flansch-Dictung PN6 Dn100 2 mm | Joint pour bride PN6 Dn100 2 mm | Junta para brida PN6 Dn100 2 mm | 4.78
434125006 | Guarnizione ecolog. 2 mm flg. PN6 Dn125 | Flange gasket 2 mm PN6 Dn125 | Flansch-Dictung PN6 Dn125 2 mm | Joint pour bride PN6 Dn125 2 mm | Junta para brida PN6 Dn125 2 mm | 6.63
434150006 | Guarnizione ecolog. 2 mm flg. PN6 Dn150 | Flange gasket 2 mm PN6 Dn150 | Flansch-Dictung PN6 Dn150 2 mm | Joint pour bride PN6 Dn150 2 mm | Junta para brida PN6 Dn150 2 mm | 7.54
434200006 | Guarnizione ecolog. 2 mm flg. PN6 Dn200 | Flange gasket 2 mm PN6 Dn200 | Flansch-Dictung PN6 Dn200 2 mm | Joint pour bride PN6 Dn200 2 mm | Junta para brida PN6 Dn200 2 mm | 11.78
434250006 | Guarnizione ecolog. 2 mm flg. PN6 Dn250 | Flange gasket 2 mm PN6 Dn250 | Flansch-Dictung PN6 Dn250 2 mm | Joint pour bride PN6 Dn250 2 mm | Junta para brida PN6 Dn250 2 mm | 15.7
434300006 | Guarnizione ecolog. 2 mm flg. PN6 Dn300 | Flange gasket 2 mm PN6 Dn300 | Flansch-Dictung PN6 Dn300 2 mm | Joint pour bride PN6 Dn300 2 mm | Junta para brida PN6 Dn300 2 mm | 16.95
434015000 | Guarniz. ecolog. 2 mm flg. PN10/16 Dn15 | Flange gasket 2 mm PN10/16 Dn15 | Flansch-Dictung PN10/16 Dn15 2 mm | Joint pour bride PN10/16 Dn15 2 mm | Junta para brida PN10/16 Dn15 2 mm | 0.46
434020000 | Guarniz. ecolog. 2 mm flg. PN10/16 Dn20 | Flange gasket 2 mm PN10/16 Dn20 | Flansch-Dictung PN10/16 Dn20 2 mm | Joint pour bride PN10/16 Dn20 2 mm | Junta para brida PN10/16 Dn20 2 mm | 0.66
434025000 | Guarniz. ecolog. 2 mm flg. PN10/16 Dn25 | Flange gasket 2 mm PN10/16 Dn25 | Flansch-Dictung PN10/16 Dn25 2 mm | Joint pour bride PN10/16 Dn25 2 mm | Junta para brida PN10/16 Dn25 2 mm | 0.91
434032000 | Guarniz. ecolog. 2 mm flg. PN10/16 Dn32 | Flange gasket 2 mm PN10/16 Dn32 | Flansch-Dictung PN10/16 Dn32 2 mm | Joint pour bride PN10/16 Dn32 2 mm | Junta para brida PN10/16 Dn32 2 mm | 1.25
434040000 | Guarniz. ecolog. 2 mm flg. PN10/16 Dn40 | Flange gasket 2 mm PN10/16 Dn40 | Flansch-Dictung PN10/16 Dn40 2 mm | Joint pour bride PN10/16 Dn40 2 mm | Junta para brida PN10/16 Dn40 2 mm | 1.62
434050000 | Guarniz. ecolog. 2 mm flg. PN10/16 Dn50 | Flange gasket 2 mm PN10/16 Dn50 | Flansch-Dictung PN10/16 Dn50 2 mm | Joint pour bride PN10/16 Dn50 2 mm | Junta para brida PN10/16 Dn50 2 mm | 2.45
434065000 | Guarniz. ecolog. 2 mm flg. PN10/16 Dn65 | Flange gasket 2 mm PN10/16 Dn65 | Flansch-Dictung PN10/16 Dn65 2 mm | Joint pour bride PN10/16 Dn65 2 mm | Junta para brida PN10/16 Dn65 2 mm | 3.37
434080000 | Guarniz. ecolog. 2 mm flg. PN10/16 Dn80 | Flange gasket 2 mm PN10/16 Dn80 | Flansch-Dictung PN10/16 Dn80 2 mm | Joint pour bride PN10/16 Dn80 2 mm | Junta para brida PN10/16 Dn80 2 mm | 4
434100000 | Guarniz. ecolog. 2 mm flg. PN10/16 Dn100 | Flange gasket 2 mm PN10/16 Dn100 | Flansch-Dictung PN10/16 Dn100 2 mm | Joint pour bride PN10/16 Dn100 2 mm | Junta para brida PN10/16 Dn100 2 mm | 4.59
434125000 | Guarniz. ecolog. 2 mm flg. PN10/16 Dn125 | Flange gasket 2 mm PN10/16 Dn125 | Flansch-Dictung PN10/16 Dn125 2 mm | Joint pour bride PN10/16 Dn125 2 mm | Junta para brida PN10/16 Dn125 2 mm | 6.44
434150000 | Guarniz. ecolog. 2 mm flg. PN10/16 Dn150 | Flange gasket 2 mm PN10/16 Dn150 | Flansch-Dictung PN10/16 Dn150 2 mm | Joint pour bride PN10/16 Dn150 2 mm | Junta para brida PN10/16 Dn150 2 mm | 7.34
434200000 | Guarniz. ecolog. 2 mm flg. PN10/16 Dn200 | Flange gasket 2 mm PN10/16 Dn200 | Flansch-Dictung PN10/16 Dn200 2 mm | Joint pour bride PN10/16 Dn200 2 mm | Junta para brida PN10/16 Dn200 2 mm | 11.38
434250000 | Guarniz. ecolog. 2 mm flg. PN10/16 Dn250 | Flange gasket 2 mm PN10/16 Dn250 | Flansch-Dictung PN10/16 Dn250 2 mm | Joint pour bride PN10/16 Dn250 2 mm | Junta para brida PN10/16 Dn250 2 mm | 15.3
434300000 | Guarniz. ecolog. 2 mm flg. PN10/16 Dn300 | Flange gasket 2 mm PN10/16 Dn300 | Flansch-Dictung PN10/16 Dn300 2 mm | Joint pour bride PN10/16 Dn300 2 mm | Junta para brida PN10/16 Dn300 2 mm | 16.62
434350000 | Guarniz. ecolog. 2 mm flg. PN10/16 Dn350 | Flange gasket 2 mm PN10/16 Dn350 | Flansch-Dictung PN10/16 Dn350 2 mm | Joint pour bride PN10/16 Dn350 2 mm | Junta para brida PN10/16 Dn350 2 mm | 22.58
434400000 | Guarniz. ecolog. 2 mm flg. PN10/16 Dn400 | Flange gasket 2 mm PN10/16 Dn400 | Flansch-Dictung PN10/16 Dn400 2 mm | Joint pour bride PN10/16 Dn400 2 mm | Junta para brida PN10/16 Dn400 2 mm | 28.21
435012000 | Bullone M12x 50+dado zincato | Galvanised screw M12x 50 + nut | Bolzen M12x50+Mutter verz | Boulon M12x50 + écrou M12 galv. | Tornillo M12x50 + tuerca M12 zinc. | 0.96
435016000 | Bullone M16x 65+dado zincato | Galvanised screw M16x 65 + nut | Bolzen M16x65+Mutter verz | Boulon M16x65 + écrou M16 galv. | Tornillo M16x65 + tuerca M16 zinc. | 1.96
435020000 | Bullone M20x 80+dado zincato | Galvanised screw M20x 80 + nut | Bolzen M20x80+Mutter verz | Boulon M20x80 + écrou M20 galv. | Tornillo M20x80 + tuerca M20 zinc. | 3.52
435024000 | Bullone M24x100+dado zincato | Galvanised screw M22x100 + nut | Bolzen M22x100+Mutter verz. | Boulon M22x100 + écrou M22 galv. | Tornillo M22x100 + tuerca M22 zinc. | 6.63
224102010 | Nastro PTFE 1/2"x10 m | PTFE tape 1/2"x10 m | Teflonband 1/2"x10 m | Rouleau PTFE 1/2"x10 mètres | Cinta de teflon PTFE 1/2"x10 m | 0.45
224102012 | Nastro PTFE 1/2"x12 m | PTFE tape 1/2"x12 m | Teflonband 1/2"x12 m | Rouleau PTFE 1/2"x12 mètres | Cinta de teflon PTFE 1/2"x12 m | 0.48
224304012 | Nastro PTFE 3/4"x12 m | PTFE tape 3/4"x12 m | Teflonband 3/4"x12 m | Rouleau PTFE 3/4"x12 mètres | Cinta de teflon PTFE 3/4"x12 m | 0.88
224304050 | Nastro PTFE 3/4"x50 m | PTFE tape 3/4"x50 m | Teflonband 3/4"x50 m | Rouleau PTFE 3/4"x50 mètres | Cinta de teflon PTFE 3/4"x50 m | 3.29
224100050 | Nastro PTFE 1"x50 m | PTFE tape 1"x50 m | Teflonband 1"x50 m | Rouleau PTFE 1"x50 mètres | Cinta de teflon PTFE 1"x50 m | 4.15
224102200 | Nastro PTFE Gas 1/2"x12 m | PTFE Gas tape 1/2"x12 m | Teflonband Gas 1/2"x12 m | Rouleau PTFE gaz 1/2"x12 mètres | Cinta de teflon PTFE gas 1/2"x12 m | 2.02
224304201 | Nastro PTFE Gas 3/4"x15 m | PTFE Gas tape 3/4"x15 m | Teflonband Gas 3/4"x15 m | Rouleau PTFE gaz 3/4"x15 mètres | Cinta de teflon PTFE gas 3/4"x15 m | 3.28
227000000 | Canapa extra fine bianca Kg 50 | Hemp Kg 50 | Hanf Kg. 50 | Filasse 50 Kg | Cañamo 50 Kg | 11.09
227100000 | Canapa extra fine bianca Kg 1 | Hemp Kg 1 | Hanf Kg. 1 | Filasse 1 Kg | Cañamo 1 Kg | 13.66
227250000 | Canapa extra fine bianca g 250 | Hemp g 250 | Hanf Gr. 250 | Filasse 250 gr | Cañamo 250 gr | 15.19
228000000 | Pasta verde professionale g 460 | Green paste g 460 | Grüne paste g 460 | Pate verte 460 gr | Pasta verde profesional 460 gr | 2.71
228000001 | Pasta per gas professionale g 460 | Green paste for gas g 460 | Grüne paste für Gas g 460 | Pate verte gas 460 gr | Pasta verde gas profesional 460 gr | 3.85
229000050 | Sigillante anaerobico ml 50 | Anaerobic adhesive ml 50 | Anaerobe Dichtung ml 50 | Scellage d'étancheité 50 ml | Sellante anaerobico 50 ml | 7.41
229000100 | Sigillante anaerobico ml 100 | Anaerobic adhesive ml 100 | Anaerobe Dichtung ml 100 | Scellage d'étancheité 100 ml | Sellante anaerobico 100 ml | 9.56
255308000 | Collare dado puntato 3/8" | Collar for pipe clam. weld nut 3/8" | Schelle mit Geschw. Mutter 3/8" | Collier fixation - écrou soude 3/8" | Abrazadera soldada por puntos 3/8" | 0.78
255102000 | Collare dado puntato 1/2" | Collar for pipe clam. weld nut 1/2" | Schelle mit Geschw. Mutter 1/2" | Collier fixation - écrou soude 1/2" | Abrazadera soldada por puntos 1/2" | 0.77
255304000 | Collare dado puntato 3/4" | Collar for pipe clam. weld nut 3/4" | Schelle mit Geschw. Mutter 3/4" | Collier fixation - écrou soude 3/4" | Abrazadera soldada por puntos 3/4" | 0.81
255100000 | Collare dado puntato 1" | Collar for pipe clam. weld nut 1" | Schelle mit Geschw. Mutter 1" | Collier fixation - écrou soude 1" | Abrazadera soldada por puntos 1" | 0.85
255114000 | Collare dado puntato 1"1/4 | Collar for pipe clam. weld nut 1"1/4 | Schelle mit Geschw. Mutter 1"1/4 | Collier fixation - écrou soude 1"1/4 | Abrazadera soldada por puntos 1"1/4 | 0.97
255112000 | Collare dado puntato 1"1/2 | Collar for pipe clam. weld nut 1"1/2 | Schelle mit Geschw. Mutter 1"1/2 | Collier fixation - écrou soude 1"1/2 | Abrazadera soldada por puntos 1"1/2 | 1.02
255200000 | Collare dado puntato 2" | Collar for pipe clam. weld nut 2" | Schelle mit Geschw. Mutter 2" | Collier fixation - écrou soude 2" | Abrazadera soldada por puntos 2" | 1.1
255212000 | Collare dado puntato 2"1/2 | Collar for pipe clam. weld nut 2"1/2 | Schelle mit Geschw. Mutter 2"1/2 | Collier fixation - écrou soude 2"1/2 | Abrazadera soldada por puntos 2"1/2 | 2.24
255300000 | Collare dado puntato 3" | Collar for pipe clam. weld nut 3" | Schelle mit Geschw. Mutter 3" | Collier fixation - écrou soude 3" | Abrazadera soldada por puntos 3" | 2.52
255400000 | Collare dado puntato 4" | Collar for pipe clam. weld nut 4" | Schelle mit Geschw. Mutter 4" | Collier fixation - écrou soude 4" | Abrazadera soldada por puntos 4" | 2.8
255500000 | Collare dado puntato 5" | Collar for pipe clam. weld nut 5" | Schelle mit Geschw. Mutter 5" | Collier fixation - écrou soude 5" | Abrazadera soldada por puntos 5" | 4.4
255600000 | Collare dado puntato 6" | Collar for pipe clam. weld nut 6" | Schelle mit Geschw. Mutter 6" | Collier fixation - écrou soude 6" | Abrazadera soldada por puntos 6" | 5.17
255800000 | Collare dado puntato 8" | Collar for pipe clam. weld nut 8" | Schelle mit Geschw. Mutter 8" | Collier fixation - écrou soude 8" | Abrazadera soldada por puntos 8" | 6.5
251308000 | Collare senza tassello/vite 3/8" | Collar without dowel/screw 3/8" | Schelle ohne Dübel/Schraube 3/8" | Collier sans cheville/vis 3/8" | Abrazadera sin taco/tornillo 3/8" | 0.7
251102000 | Collare senza tassello/vite 1/2" | Collar without dowel/screw 1/2" | Schelle ohne Dübel/Schraube 1/2" | Collier sans cheville/vis 1/2" | Abrazadera sin taco/tornillo 1/2" | 0.7
251304000 | Collare senza tassello/vite 3/4" | Collar without dowel/screw 3/4" | Schelle ohne Dübel/Schraube 3/4" | Collier sans cheville/vis 3/4" | Abrazadera sin taco/tornillo 3/4" | 0.72
251100000 | Collare senza tassello/vite 1" | Collar without dowel/screw 1" | Schelle ohne Dübel/Schraube 1" | Collier sans cheville/vis 1" | Abrazadera sin taco/tornillo 1" | 0.73
251114000 | Collare senza tassello/vite 1"1/4 | Collar without dowel/screw 1"1/4 | Schelle ohne Dübel/Schraube 1"1/4 | Collier sans cheville/vis 1"1/4 | Abrazadera sin taco/tornillo 1"1/4 | 0.81
251112000 | Collare senza tassello/vite 1"1/2 | Collar without dowel/screw 1"1/2 | Schelle ohne Dübel/Schraube 1"1/2 | Collier sans cheville/vis 1"1/2 | Abrazadera sin taco/tornillo 1"1/2 | 0.84
251200000 | Collare senza tassello/vite 2" | Collar without dowel/screw 2" | Schelle ohne Dübel/Schraube 2" | Collier sans cheville/vis 2" | Abrazadera sin taco/tornillo 2" | 0.91
251212000 | Collare senza tassello/vite 2"1/2 | Collar without dowel/screw 2"1/2 | Schelle ohne Dübel/Schraube 2"1/2 | Collier sans cheville/vis 2"1/2 | Abrazadera sin taco/tornillo 2"1/2 | 1.79
251300000 | Collare senza tassello/vite 3" | Collar without dowel/screw 3" | Schelle ohne Dübel/Schraube 3" | Collier sans cheville/vis 3" | Abrazadera sin taco/tornillo 3" | 1.87
251400000 | Collare senza tassello/vite 4" | Collar without dowel/screw 4" | Schelle ohne Dübel/Schraube 4" | Collier sans cheville/vis 4" | Abrazadera sin taco/tornillo 4" | 2.14
251500000 | Collare senza tassello/vite 5" | Collar without dowel/screw 5" | Schelle ohne Dübel/Schraube 5" | Collier sans cheville/vis 5" | Abrazadera sin taco/tornillo 5" | 3.9
251600000 | Collare senza tassello/vite 6" | Collar without dowel/screw 6" | Schelle ohne Dübel/Schraube 6" | Collier sans cheville/vis 6" | Abrazadera sin taco/tornillo 6" | 4.56
251800000 | Collare senza tassello/vite 8" | Collar without dowel/screw 8" | Schelle ohne Dübel/Schraube 8" | Collier sans cheville/vis 8" | Abrazadera sin taco/tornillo 8" | 5.74
355308000 | Collare Pratiko 3/8" | Collar Pratiko 3/8" | Schelle Pratiko 3/8" | Collier Pratiko + cheville 3/8" | Abrazadera Pratiko 3/8" | 0.8
355102000 | Collare Pratiko 1/2" | Collar Pratiko 1/2" | Schelle Pratiko 1/2" | Collier Pratiko + cheville 1/2" | Abrazadera Pratiko 1/2" | 0.78
355304000 | Collare Pratiko 3/4" | Collar Pratiko 3/4" | Schelle Pratiko 3/4" | Collier Pratiko + cheville 3/4" | Abrazadera Pratiko 3/4" | 0.82
355100000 | Collare Pratiko 1" | Collar Pratiko 1" | Schelle Pratiko 1" | Collier Pratiko + cheville 1" | Abrazadera Pratiko 1" | 0.87
355114000 | Collare Pratiko 1"1/4 | Collar Pratiko 1" 1/4 | Schelle Pratiko 1"1/4 | Collier Pratiko + cheville 1"1/4 | Abrazadera Pratiko 1"1/4 | 0.97
355112000 | Collare Pratiko 1"1/2 | Collar Pratiko 1"1/2 | Pratiko Schelle 1"1/2 | Collier Pratiko 1"1/2 | Abrazadera Pratiko 1"1/2 | 1.04
355054000 | Collare Pratiko DE 54 mm | Collar Pratiko DE 54 mm | Schelle Pratiko 2" | Collier Pratiko + cheville 2" | Abrazadera Pratiko 2" | 1.11
355200000 | Collare Pratiko 2" | Collar Pratiko 2" | Pratiko Schelle 2" | Collier Pratiko 2" | Abrazadera Pratiko 2" | 1.11
355212000 | Collare Pratiko 2"1/2 | Collar Pratiko 2" 1/2 | Schelle Pratiko 2"1/2 | Collier Pratiko + cheville 2"1/2 | Abrazadera Pratiko 2"1/2 | 2.24
355300000 | Collare Pratiko 3" | Collar Pratiko 3" | Schelle Pratiko 3" | Collier Pratiko + cheville 3" | Abrazadera Pratiko 3" | 2.52
355108000 | Collare Pratiko DE 108 mm | Collar Pratiko DE 108 mm | Schelle Pratiko 4" | Collier Pratiko + cheville 4" | Abrazadera Pratiko 4" | 2.8
355400000 | Collare Pratiko 4" | Collar Pratiko 4" | Pratiko Schelle 4" | Collier Pratiko 4" | Abrazadera Pratiko 4" | 2.8
351308000 | Collare Pratiko senza tass./vite 3/8" | Collar Pratiko without D/S 3/8" | Pratiko Schel. ohne Dübel/Schraube 3/8" | Collier Pratiko sans cheville/vis 3/8" | Abrazadera Pratiko sin taco/torn. 3/8" | 0.71
351102000 | Collare Pratiko senza tass./vite 1/2" | Collar Pratiko without D/S 1/2" | Pratiko Schel. ohne Dübel/Schraube 1/2" | Collier Pratiko sans cheville/vis 1/2" | Abrazadera Pratiko sin taco/torn. 1/2" | 0.71
351304000 | Collare Pratiko senza tass./vite 3/4" | Collar Pratiko without D/S 3/4" | Pratiko Schel. ohne Dübel/Schraube 3/4" | Collier Pratiko sans cheville/vis 3/4" | Abrazadera Pratiko sin taco/torn. 3/4" | 0.73
351100000 | Collare Pratiko senza tass./vite 1" | Collar Pratiko without D/S 1" | Pratiko Schel. ohne Dübel/Schraube 1" | Collier Pratiko sans cheville/vis 1" | Abrazadera Pratiko sin taco/torn. 1" | 0.74
351114000 | Collare Pratiko senza tass./vite 1"1/4 | Collar Pratiko without D/S 1"1/4 | Pratiko Schel. ohne Dübel/Schraube 1"1/4 | Collier Pratiko sans cheville/vis 1"1/4 | Abrazadera Pratiko sin taco/torn. 1"1/4 | 0.83
351112000 | Collare Pratiko senza tass./vite 1"1/2 | Collar Pratiko without D/S 1"1/2 | Pratiko Schel. ohne Dübel/Schraube 1"1/2 | Collier Pratiko sans cheville/vis 1"1/2 | Abrazadera Pratiko sin taco/torn. 1"1/2 | 0.85
351054000 | Collare Pratiko senza tass./vite DE54 mm | Collar Pratiko without D/S DE 54 mm | Pratiko Schel. ohne Dübel/Schraube 54 mm | Collier Pratiko sans cheville/vis 54 mm | Abrazadera Pratiko sin taco/torn. 54 mm | 0.92
351200000 | Collare Pratiko senza tass./vite 2" | Collar Pratiko without D/S 2" | Pratiko Schel. ohne Dübel/Schraube 2" | Collier Pratiko sans cheville/vis 2" | Abrazadera Pratiko sin taco/torn. 2" | 0.92
351212000 | Collare Pratiko senza tass./vite 2"1/2 | Collar Pratiko without D/S 2"1/2 | Pratiko Schel. ohne Dübel/Schraube 2"1/2 | Collier Pratiko sans cheville/vis 2"1/2 | Abrazadera Pratiko sin taco/torn. 2"1/2 | 1.79
351300000 | Collare Pratiko senza tass./vite 3" | Collar Pratiko without D/S 3" | Pratiko Schel. ohne Dübel/Schraube 3" | Collier Pratiko sans cheville/vis 3" | Abrazadera Pratiko sin taco/torn. 3" | 1.87
351108000 | Collare Pratiko senza tas./vite DE108 mm | Collar Pratiko without D/S DE 108 mm | Pratiko Schel. ohne Dübel/Schraube 108mm | Collier Pratiko sans cheville/vis 108 mm | Abrazadera Pratiko sin taco/torn. 108 mm | 2.14
351400000 | Collare Pratiko senza tass./vite 4" | Collar Pratiko without D/S 4" | Pratiko Schel. ohne Dübel/Schraube 4" | Collier Pratiko sans cheville/vis 4" | Abrazadera Pratiko sin taco/torn. 4" | 2.14
216008100K | Kit vite+tassello+dado M8 | Kit screw + plug + back nut M 8 | Kit Holzschraube + Dübel+ Gegenmutter M8 | Kit vis + cheville + écrou M8 | Kit tornillo + taco + tuerca M 8 | 1.1
216010120K | Kit vite+tassello+dado M10 | Kit screw + plug + back nut M 10 | Kit Holzschraube + Dübel+Gegenmutter M10 | Kit vis + cheville + écrou M10 | Kit tornillo + taco + tuerca M 10 | 1.51
355150001 | Collare Pratiko gomma DE 15 mm | Collar Pratiko rubber DE 15 mm | Pratiko Schelle Gummi 15 mm | Collier Pratiko Gomme 15 mm | Abrazadera Pratiko goma 15 mm | 2.17
355308001 | Collare Pratiko gomma 3/8" | Collar Pratiko rubber 3/8" | Pratiko Schelle Gummi 3/8" | Collier Pratiko gomme 3/8" | Abrazadera Pratiko goma 3/8" | 2.14
355102001 | Collare Pratiko gomma 1/2" | Collar Pratiko rubber 1/2" | Pratiko Schelle Gummi 1/2" | Collier Pratiko gomme 1/2" | Abrazadera Pratiko goma 1/2" | 2.14
355304001 | Collare Pratiko gomma 3/4" | Collar Pratiko rubber 3/4" | Pratiko Schelle Gummi 3/4" | Collier Pratiko gomme 3/4" | Abrazadera Pratiko goma 3/4" | 2.24
355100001 | Collare Pratiko gomma 1" | Collar Pratiko rubber 1" | Pratiko Schelle Gummi 1" | Collier Pratiko gomme 1" | Abrazadera Pratiko goma 1" | 2.56
355114001 | Collare Pratiko gomma 1"1/4 | Collar Pratiko rubber 1"1/4 | Pratiko Schelle Gummi 1"1/4 | Collier Pratiko gomme 1"1/4 | Abrazadera Pratiko goma 1"1/4 | 2.84
355112001 | Collare Pratiko gomma 1"1/2 | Collar Pratiko rubber 1"1/2 | Pratiko Schelle Gummi 1"1/2 | Collier Pratiko gomme 1"1/2 | Abrazadera Pratiko goma 1"1/2 | 3.15
355200001 | Collare Pratiko gomma 2" | Collar Pratiko rubber 2" | Pratiko Schelle Gummi 2" | Collier Pratiko gomme 2" | Abrazadera Pratiko goma 2" | 3.47
355212001 | Collare Pratiko gomma 2"1/2-75 mm | Collar Pratiko rubber 2"1/2-75 mm | Pratiko Schelle Gummi 2"1/2-75 mm | Collier Pratiko gomme 2"1/2-75 mm | Abrazadera Pratiko goma 2"1/2-75 mm | 5.51
355300001 | Collare Pratiko gomma 3"-90 mm | Collar Pratiko rubber 3"-90 mm | Pratiko Schelle Gummi 3"-90 mm | Collier Pratiko gomme 3"-90 mm | Abrazadera Pratiko goma 3"-90 mm | 6.08
355312001 | Collare Pratiko gomma 3"1/2 | Collar Pratiko rubber 3"1/2 | Pratiko Schelle Gummi 3"1/2 | Collier Pratiko gomme 3"1/2 | Abrazadera Pratiko goma 3"1/2 | 6.81
355400001 | Collare Pratiko gomma 4"-110 mm | Collar Pratiko rubber 4"-110 mm | Pratiko Schelle Gummi 4"-110 mm | Collier Pratiko gomme 4"-110 mm | Abrazadera Pratiko goma 4"-110 mm | 6.78
351150001 | Coll.Pratiko gomma senza T/V 15 mm | Collar Pratiko rub. without D/S 15 mm | Pratiko Schelle Gummi ohne D/S 15 mm | Collier Pratiko gomme sans ch./vis 15 mm | Abrazadera Pratiko goma sin t./t. 15 mm | 1.96
351308001 | Coll.Pratiko gomma senza T/V 3/8" | Collar Pratiko rub. without D/S 3/8" | Pratiko Schelle Gummi ohne D/S 3/8" | Collier Pratiko gomme sans ch./vis 3/8" | Abrazadera Pratiko goma sin t./t. 3/8" | 1.91
351102001 | Coll.Pratiko gomma senza T/V 1/2" | Collar Pratiko rub. without D/S 1/2" | Pratiko Schelle Gummi ohne D/S 1/2" | Collier Pratiko gomme sans ch./vis 1/2" | Abrazadera Pratiko goma sin t./t. 1/2" | 1.91
351304001 | Coll.Pratiko gomma senza T/V 3/4" | Collar Pratiko rub. without D/S 3/4" | Pratiko Schelle Gummi ohne D/S 3/4" | Collier Pratiko gomme sans ch./vis 3/4" | Abrazadera Pratiko goma sin t./t. 3/4" | 2.08
351100001 | Coll.Pratiko gomma senza T/V 1" | Collar Pratiko rub. without D/S 1" | Pratiko Schelle Gummi ohne D/S 1" | Collier Pratiko gomme sans ch./vis 1" | Abrazadera Pratiko goma sin t./t. 1" | 2.44
351114001 | Coll.Pratiko gomma senza T/V 1"1/4 | Collar Pratiko rub. without D/S 1"1/4 | Pratiko Schelle Gummi ohne D/S 1"1/4 | Collier Pratiko gomme sans ch./vis 1"1/4 | Abrazadera Pratiko goma sin t./t. 1"1/4 | 2.78
351112001 | Coll.Pratiko gomma senza T/V 1"1/2 | Collar Pratiko rub. without D/S 1"1/2 | Pratiko Schelle Gummi ohne D/S 1"1/2 | Collier Pratiko gomme sans ch./vis 1"1/2 | Abrazadera Pratiko goma sin t./t. 1"1/2 | 3.07
351200001 | Coll.Pratiko gomma senza T/V 2" | Collar Pratiko rub. without D/S 2" | Pratiko Schelle Gummi ohne D/S 2" | Collier Pratiko gomme sans ch./vis 2" | Abrazadera Pratiko goma sin t./t. 2" | 3.4
351212001 | Coll.Pratiko gomma senza T/V 2"1/2-75 mm | Collar Pratiko rub.witho. D/S 2"1/2-75mm | Pratiko Schelle Gummi ohne D/S 2"1/2-75 | Collier Pratiko gomme sans c./v.2"1/2-75 | Abrazadera Pratiko goma sin t/t.2"1/2-75 | 5.34
351300001 | Coll.Pratiko gomma senza T/V 3"-90 mm | Collar Pratiko rub. without D/S 3"-90 mm | Pratiko Schelle Gummi ohne D/S 3"-90 | Collier Pratiko gomme sans ch./vis 3"-90 | Abrazadera Pratiko goma sin t./t. 3"-90 | 5.87
351312001 | Coll.Pratiko gomma senza T/V 3"1/2 | Collar Pratiko rub. without D/S 3"1/2 | Pratiko Schelle Gummi ohne D/S 3"1/2 | Collier Pratiko gomme sans ch./vis 3"1/2 | Abrazadera Pratiko goma sin t./t. 3"1/2 | 6.47
351400001 | Coll.Pratiko gomma senza T/V 4"-110 mm | Collar Pratiko rub. without D/S 4"-110mm | Pratiko Schelle Gummi ohne D/S 4"-110 | Collier Pratiko gomme sans c./v. 4"-110 | Abrazadera Pratiko goma sin t./t. 4"-110 | 6.65
555308000 | Collare Pratiko 3/8" a battente | Collar Pratiko 3/8" - hammer screw | Pratiko Schelle Hammerschraube 3/8" | Collier Pratiko battente 3/8" | Abrazadera Pratiko a golpe 3/8" | 0.84
555102000 | Collare Pratiko 1/2" a battente | Collar Pratiko 1/2" - hammer screw | Pratiko Schelle Hammerschraube 1/2" | Collier Pratiko battente 1/2" | Abrazadera Pratiko a golpe 1/2" | 0.83
555304000 | Collare Pratiko 3/4" a battente | Collar Pratiko 3/4" - hammer screw | Pratiko Schelle Hammerschraube 3/4" | Collier Pratiko battente 3/4" | Abrazadera Pratiko a golpe 3/4" | 0.89
555100000 | Collare Pratiko 1" a battente | Collar Pratiko 1" - hammer screw | Pratiko Schelle Hammerschraube 1" | Collier Pratiko battente 1" | Abrazadera Pratiko a golpe 1" | 0.93
555114000 | Collare Pratiko 1"1/4 a battente | Collar Pratiko 1"1/4 - hammer screw | Pratiko Schelle Hammerschraube 1"1/4 | Collier Pratiko battente 1"1/4 | Abrazadera Pratiko a golpe 1"1/4 | 1.04
555112000 | Collare Pratiko 1"1/2 a battente | Collar Pratiko 1"1/2 - hammer screw | Pratiko Schelle Hammerschraube 1"1/2 | Collier Pratiko battente 1"1/2 | Abrazadera Pratiko a golpe 1"1/2 | 1.09
555200000 | Collare Pratiko 2" a battente | Collar Pratiko 2" - hammer screw | Pratiko Schelle Hammerschraube 2" | Collier Pratiko battente 2" | Abrazadera Pratiko a golpe 2" | 1.15
555212000 | Collare Pratiko 2"1/2 a battente | Collar Pratiko 2"1/2 - hammer screw | Pratiko Schelle Hammerschraube 2"1/2 | Collier Pratiko battente 2"1/2 | Abrazadera Pratiko a golpe 2"1/2 | 2.4
555300000 | Collare Pratiko 3" a battente | Collar Pratiko 3" - hammer screw | Pratiko Schelle Hammerschraube 3" | Collier Pratiko battente 3" | Abrazadera Pratiko a golpe 3" | 2.7
555400000 | Collare Pratiko 4" a battente | Collar Pratiko 4" - hammer screw | Pratiko Schelle Hammerschraube 4" | Collier Pratiko battente 4" | Abrazadera Pratiko a golpe 4" | 3.07
555150001 | Collare Pratiko gomma DE15 mm a battente | Collar Pratiko rubber DE 15 mm hammer/S | Pratiko Schelle/G. Hammerschraube 15 mm | Collier Pratiko gomme battente 15 mm | Abrazadera Pratiko goma a golpe 15 mm | 2.24
555308001 | Collare Pratiko gomma 3/8" a battente | Collar Pratiko rubber 3/8" hammer/S | Pratiko Schelle/G. Hammerschraube 3/8" | Collier Pratiko gomme battente 3/8" | Abrazadera Pratiko goma a golpe 3/8" | 2.24
555102001 | Collare Pratiko gomma 1/2" a battente | Collar Pratiko rubber 1/2" hammer/S | Pratiko Schelle/G. Hammerschraube 1/2" | Collier Pratiko gomme battente 1/2" | Abrazadera Pratiko goma a golpe 1/2" | 2.24
555304001 | Collare Pratiko gomma 3/4" a battente | Collar Pratiko rubber 3/4" hammer/S | Pratiko Schelle/G. Hammerschraube 3/4" | Collier Pratiko gomme battente 3/4" | Abrazadera Pratiko goma a golpe 3/4" | 2.3
555100001 | Collare Pratiko gomma 1" a battente | Collar Pratiko rubber 1" hammer/S | Pratiko Schelle/G. Hammerschraube 1" | Collier Pratiko gomme battente 1" | Abrazadera Pratiko goma a golpe 1" | 2.67
555114001 | Collare Pratiko gomma 1"1/4 a battente | Collar Pratiko rubber 1"1/4 hammer/S | Pratiko Schelle/G. Hammerschraube 1"1/4 | Collier Pratiko gomme battente 1"1/4 | Abrazadera Pratiko goma a golpe 1"1/4 | 3
555112001 | Collare Pratiko gomma 1"1/2 a battente | Collar Pratiko rubber 1"1/2 hammer/S | Pratiko Schelle/G. Hammerschraube 1"1/2 | Collier Pratiko gomme battente 1"1/2 | Abrazadera Pratiko goma a golpe 1"1/2 | 3.24
555200001 | Collare Pratiko gomma 2" a battente | Collar Pratiko rubber 2" hammer/S | Pratiko Schelle/G. Hammerschraube 2" | Collier Pratiko gomme battente 2" | Abrazadera Pratiko goma a golpe 2" | 3.58
555212001 | Collare Pratiko gomma 2"1/2 a battente | Collar Pratiko rub. 2"1/2-75 mm hammer/S | Pratiko Schelle/G. Hammerschraube 2"1/2 | Collier Pratiko gomme battente 2"1/2 | Abrazadera Pratiko goma a golpe 2"1/2 | 5.54
555300001 | Collare Pratiko gomma 3" a battente | Collar Pratiko rubber 3"-90 mm hammer/S | Pratiko Schelle/G. Hammerschraube 3" | Collier Pratiko gomme battente 3" | Abrazadera Pratiko goma a golpe 3" | 6.27
555312001 | Collare Pratiko gomma 3"1/2 a battente | Collar Pratiko rubber 3"1/2 hammer/S | Pratiko Schelle/G. Hammerschraube 3"1/2 | Collier Pratiko gomme battente 3"1/2 | Abrazadera Pratiko goma a golpe 3"1/2 | 6.86
555400001 | Collare Pratiko gomma 4" a battente | Collar Pratiko rubber 4"-110 mm hammer/S | Pratiko Schelle/G. Hammerschraube 4" | Collier Pratiko gomme battente 4" | Abrazadera Pratiko goma a golpe 4" | 6.84
360040000 | Collare tubo polietilene DE 40 | Collar polyethylene pipe DE 40 | Schelle PE-Rohr DE 40 | Collier tube polyethylene DE 40 | Abrazadera tubo polietileno DE 40 | 2.15
360050000 | Collare tubo polietilene DE 50 | Collar polyethylene pipe DE 50 | Schelle PE-Rohr DE 50 | Collier tube polyethylene DE 50 | Abrazadera tubo polietileno DE 50 | 2.17
360063000 | Collare tubo polietilene DE 63 | Collar polyethylene pipe DE 63 | Schelle PE-Rohr DE 63 | Collier tube polyethylene DE 63 | Abrazadera tubo polietileno DE 63 | 2.34
360075000 | Collare tubo polietilene DE 75 | Collar polyethylene pipe DE 75 | Schelle PE-Rohr DE 75 | Collier tube polyethylene DE 75 | Abrazadera tubo polietileno DE 75 | 2.38
360090000 | Collare tubo polietilene DE 90 | Collar polyethylene pipe DE 90 | Schelle PE-Rohr DE 90 | Collier tube polyethylene DE 90 | Abrazadera tubo polietileno DE 90 | 2.38
360100000 | Collare tubo polietilene DE 100 | Collar polyethylene pipe DE 100 | Schelle PE-Rohr DE 100 | Collier tube polyethylene DE 100 | Abrazadera tubo polietileno DE 100 | 2.66
360110000 | Collare tubo polietilene DE 110 | Collar polyethylene pipe DE 110 | Schelle PE-Rohr DE 110 | Collier tube polyethylene DE 110 | Abrazadera tubo polietileno DE 110 | 2.56
360125000 | Collare tubo polietilene DE 125 | Collar polyethylene pipe DE 125 | Schelle PE-Rohr DE 125 | Collier tube polyethylene DE 125 | Abrazadera tubo polietileno DE 125 | 3.03
260140000 | Collare tubo polietilene DE 140 | Collar polyethylene pipe DE 140 | Schelle PE-Rohr DE 140 | Collier tube polyethylene DE 140 | Abrazadera tubo polietileno DE 140 | 3.51
260160000 | Collare tubo polietilene DE 160 | Collar polyethylene pipe DE 160 | Schelle PE-Rohr DE 160 | Collier tube polyethylene DE 160 | Abrazadera tubo polietileno DE 160 | 3.58
260200000 | Collare tubo polietilene DE 200 | Collar polyethylene pipe DE 200 | Schelle PE-Rohr DE 200 | Collier tube polyethylene DE 200 | Abrazadera tubo polietileno DE 200 | 5.01
361040000 | Collare tubo pol.senza T/V DE40 dado 10 | Collar polyet. without D/S DE40-nut M10 | Schelle PE-Rohr ohne D/S DE 40 M10 | Collier tube polyethylene DE 40-M10 | Abrazadera tubo polietileno DE 40-M10 | 1.53
361050000 | Collare tubo pol.senza T/V DE50 dado 10 | Collar polyet. without D/S DE50-nut M10 | Schelle PE-Rohr ohne D/S DE 50 M10 | Collier tube polyethylene DE 50-M10 | Abrazadera tubo polietileno DE 50-M10 | 1.56
361063000 | Collare tubo pol.senza T/V DE63 dado 10 | Collar polyet. without D/S DE63-nut M10 | Schelle PE-Rohr ohne D/S DE 63 M10 | Collier tube polyethylene DE 63-M10 | Abrazadera tubo polietileno DE 63-M10 | 1.68
361075000 | Collare tubo pol.senza T/V DE75 dado 10 | Collar polyet. without D/S DE75-nut M10 | Schelle PE-Rohr ohne D/S DE 75 M10 | Collier tube polyethylene DE 75-M10 | Abrazadera tubo polietileno DE 75-M10 | 1.8
361090000 | Collare tubo pol.senza T/V DE90 dado 10 | Collar polyet. without D/S DE90-nut M10 | Schelle PE-Rohr ohne D/S DE 90 M10 | Collier tube polyethylene DE 90-M10 | Abrazadera tubo polietileno DE 90-M10 | 1.81
361100000 | Collare tubo pol.senza T/V DE100 dado 10 | Collar polyet. without D/S DE100-nut M10 | Schelle PE-Rohr ohne D/S DE 100 M10 | Collier tube polyethylene DE 100-M10 | Abrazadera tubo polietileno DE 100-M10 | 1.97
361110000 | Collare tubo pol.senza T/V DE110 dado 10 | Collar polyet. without D/S DE110-nut M10 | Schelle PE-Rohr ohne D/S DE 110 M10 | Collier tube polyethylene DE 110-M10 | Abrazadera tubo polietileno DE 110-M10 | 2.02
361125000 | Collare tubo pol.senza T/V DE125 dado 10 | Collar polyet. without D/S DE125-nut M10 | Schelle PE-Rohr ohne D/S DE 125 M10 | Collier tube polyethylene DE 125-M10 | Abrazadera tubo polietileno DE 125-M10 | 2.5
261140000 | Collare tubo pol.senza T/V DE140 dado 10 | Collar polyet. without D/S DE140-nut M10 | Schelle PE-Rohr ohne D/S DE 140 M10 | Collier tube polyethylene DE 140-M10 | Abrazadera tubo polietileno DE 140-M10 | 2.86
261160000 | Collare tubo pol.senza T/V DE160 dado 10 | Collar polyet. without D/S DE160-nut M10 | Schelle PE-Rohr ohne D/S DE 160 M10 | Collier tube polyethylene DE 160-M10 | Abrazadera tubo polietileno DE 160-M10 | 3.06
261200000 | Collare tubo pol.senza T/V DE200 dado 10 | Collar polyet. without D/S DE200-nut M10 | Schelle PE-Rohr ohne D/S DE 200 M10 | Collier tube polyethylene DE 200-M10 | Abrazadera tubo polietileno DE 200-M10 | 3.98
362040000 | Collare tubo pol.senza T/V DE40 1/2" | Collar polyet. without D/S DE40-1/2" | Schelle PE-Rohr ohne D/S DE 40-1/2" | Collier tube polyethylene DE 40-1/2" | Abrazadera tubo polietileno DE 40-1/2" | 1.93
362050000 | Collare tubo pol.senza T/V DE50 1/2" | Collar polyet. without D/S DE50-1/2" | Schelle PE-Rohr ohne D/S DE 50-1/2" | Collier tube polyethylene DE 50-1/2" | Abrazadera tubo polietileno DE 50-1/2" | 2.04
362063000 | Collare tubo pol.senza T/V DE63 1/2" | Collar polyet. without D/S DE63-1/2" | Schelle PE-Rohr ohne D/S DE 63-1/2" | Collier tube polyethylene DE 63-1/2" | Abrazadera tubo polietileno DE 63-1/2" | 2.19
362075000 | Collare tubo pol.senza T/V DE75 1/2" | Collar polyet. without D/S DE75-1/2" | Schelle PE-Rohr ohne D/S DE 75-1/2" | Collier tube polyethylene DE 75-1/2" | Abrazadera tubo polietileno DE 75-1/2" | 2.33
362090000 | Collare tubo pol.senza T/V DE90 1/2" | Collar polyet. without D/S DE90-1/2" | Schelle PE-Rohr ohne D/S DE 90-1/2" | Collier tube polyethylene DE 90-1/2" | Abrazadera tubo polietileno DE 90-1/2" | 2.34
362110000 | Collare tubo pol.senza T/V DE110 1/2" | Collar polyet. without D/S DE110-1/2" | Schelle PE-Rohr ohne D/S DE 110-1/2" | Collier tube polyethylene DE 110-1/2" | Abrazadera tubo polietileno DE 110-1/2" | 2.46
362125000 | Collare tubo pol.senza T/V DE125 1/2" | Collar polyet. without D/S DE125-1/2" | Schelle PE-Rohr ohne D/S DE 125-1/2" | Collier tube polyethylene DE 125-1/2" | Abrazadera tubo polietileno DE 125-1/2" | 2.9
262140000 | Collare tubo pol.senza T/V DE140 1/2" | Collar polyet. without D/S DE140-1/2" | Schelle PE-Rohr ohne D/S DE 140-1/2" | Collier tube polyethylene DE 140-1/2" | Abrazadera tubo polietileno DE 140-1/2" | 3.27
262160000 | Collare tubo pol.senza T/V DE160 1/2" | Collar polyet. without D/S DE160-1/2" | Schelle PE-Rohr ohne D/S DE 160-1/2" | Collier tube polyethylene DE 160-1/2" | Abrazadera tubo polietileno DE 160-1/2" | 3.41
262200000 | Collare tubo pol.senza T/V DE200 1/2" | Collar polyet. without D/S DE200-1/2" | Schelle PE-Rohr ohne D/S DE 200-1/2" | Collier tube polyethylene DE 200-1/2" | Abrazadera tubo polietileno DE 200-1/2" | 5.01
355114001 | Collare Pratiko gomma 1"1/4 | Collar Pratiko rubber 1"1/4 | Pratiko Schelle Gummi 1"1/4 | Collier Pratiko gomme 1"1/4 | Abrazadera Pratiko goma 1"1/4 | 2.84
355112001 | Collare Pratiko gomma 1"1/2 | Collar Pratiko rubber 1"1/2 | Pratiko Schelle Gummi 1"1/2 | Collier Pratiko gomme 1"1/2 | Abrazadera Pratiko goma 1"1/2 | 3.15
355200001 | Collare Pratiko gomma 2" | Collar Pratiko rubber 2" | Pratiko Schelle Gummi 2" | Collier Pratiko gomme 2" | Abrazadera Pratiko goma 2" | 3.47
355212001 | Collare Pratiko gomma 2"1/2-75 mm | Collar Pratiko rubber 2"1/2-75 mm | Pratiko Schelle Gummi 2"1/2-75 mm | Collier Pratiko gomme 2"1/2-75 mm | Abrazadera Pratiko goma 2"1/2-75 mm | 5.51
355300001 | Collare Pratiko gomma 3"-90 mm | Collar Pratiko rubber 3"-90 mm | Pratiko Schelle Gummi 3"-90 mm | Collier Pratiko gomme 3"-90 mm | Abrazadera Pratiko goma 3"-90 mm | 6.08
355400001 | Collare Pratiko gomma 4"-110 mm | Collar Pratiko rubber 4"-110 mm | Pratiko Schelle Gummi 4"-110 mm | Collier Pratiko gomme 4"-110 mm | Abrazadera Pratiko goma 4"-110 mm | 6.78
352308000 | Collare incastro per profilo 3/8" | Slotting collar for fixing rail 3/8" | Schelle mit Einspannung 3/8" | Collier pour profiles 3/8" | Abrazadera para guía perforada 3/8" | 0.89
352102000 | Collare incastro per profilo 1/2" | Slotting collar for fixing rail 1/2" | Schelle mit Einspannung 1/2" | Collier pour profiles 1/2" | Abrazadera para guía perforada 1/2" | 0.89
352304000 | Collare incastro per profilo 3/4" | Slotting collar for fixing rail 3/4" | Schelle mit Einspannung 3/4" | Collier pour profiles 3/4" | Abrazadera para guía perforada 3/4" | 0.93
352100000 | Collare incastro per profilo 1" | Slotting collar for fixing rail 1" | Schelle mit Einspannung 1" | Collier pour profiles 1" | Abrazadera para guía perforada 1" | 0.97
352114000 | Collare incastro per profilo 1"1/4 | Slotting collar for fixing rail 1"1/4 | Schelle mit Einspannung 1"1/4 | Collier pour profiles 1"1/4 | Abrazadera para guía perforada 1"1/4 | 1.07
352112000 | Collare incastro per profilo 1"1/2 | Slotting collar for fixing rail 1"1/2 | Schelle mit Einspannung 1"1/2 | Collier pour profiles 1"1/2 | Abrazadera para guía perforada 1"1/2 | 1.56
352200000 | Collare incastro per profilo 2" | Slotting collar for fixing rail 2" | Schelle mit Einspannung 2" | Collier pour profiles 2" | Abrazadera para guía perforada 2" | 1.64
353076000 | Collare bianco tubo fumo DE 76/80 mm | White collar for smoke pipe DE 76/80 mm | Weiß Schelle für Rauch-Rohr DE 76/80 | Collier verni blanc tube fumé DE 76/80 | Abrazadera barnizada tubo fumo DE 76/80 | 3.79
353100000 | Collare bianco tubo fumo DE 100 mm | White collar for smoke pipe DE 100 mm | Weiß Schelle für Rauch-Rohr DE 100 | Collier verni blanc tube fumé DE 100 | Abrazadera barnizada tubo fumo DE 100 | 4.46
353110000 | Collare bianco tubo fumo DE 110 mm | White collar for smoke pipe DE 110 mm | Weiß Schelle für Rauch-Rohr DE 110 | Collier verni blanc tube fumé DE 110 | Abrazadera barnizada tubo fumo DE 110 | 4.79
353125000 | Collare bianco tubo fumo DE 125/130 mm | White collar for smoke pipe DE125/130 mm | Weiß Schelle für Rauch-Rohr DE 125/130 | Collier verni blanc tube fumé DE 125/130 | Abrazadera barnizada tubo fumo DE125/130 | 5.1
353140000 | Collare bianco tubo fumo DE 140 mm | White collar for smoke pipe DE 140 mm | Weiß Schelle für Rauch-Rohr DE 140 | Collier verni blanc tube fumé DE 140 | Abrazadera barnizada tubo fumo DE 140 | 5.88
353160000 | Collare bianco tubo fumo DE 160 mm | White collar for smoke pipe DE 160 mm | Weiß Schelle für Rauch-Rohr DE 160 | Collier verni blanc tube fumé DE 160 | Abrazadera barnizada tubo fumo DE 160 | 6.43
353076001 | Collare inox tubo fumo DE 76/80 mm | Inox collar for smoke pipe DE 76/80 mm | Inox Schelle für Rauch-Rohr DE 76/80 | Collier inox tube fumé DE 76/80 | Abrazadera inox para tubo fumo DE 76/80 | 10.11
353100001 | Collare inox tubo fumo DE 100 mm | Inox collar for smoke pipe DE 100 mm | Inox Schelle für Rauch-Rohr DE 100 | Collier inox tube fumé DE 100 | Abrazadera inox para tubo fumo DE 100 | 11.71
353110001 | Collare inox tubo fumo DE 110 mm | Inox collar for smoke pipe DE 110 mm | Inox Schelle für Rauch-Rohr DE 110 | Collier inox tube fumé DE 110 | Abrazadera inox para tubo fumo DE 110 | 12.67
353125001 | Collare inox tubo fumo DE 125/130 mm | Inox collar for smoke pipe DE125/130 mm | Inox Schelle für Rauch-Rohr DE 125/130 | Collier inox tube fumé DE 125/130 | Abrazadera inox para tubo fumo DE125/130 | 14.16
353140001 | Collare inox tubo fumo DE 140 mm | Inox collar for smoke pipe DE 140 mm | Inox Schelle für Rauch-Rohr DE 140 | Collier inox tube fumé DE 140 | Abrazadera inox para tubo fumo DE 140 | 16.95
353160001 | Collare inox tubo fumo DE 160 mm | Inox collar for smoke pipe DE 160 mm | Inox Schelle für Rauch-Rohr DE 160 | Collier inox tube fumé DE 160 | Abrazadera inox para tubo fumo DE 160 | 19.72
354080000 | Collare telescopico bianco DE 80-140 mm | White col. variable adjus. DE 80-140 mm | Regelbare Schelle/W Rauch-Rohr DE 80-140 | Collier telescopique blanc 80-140 mm | Abrazadera telescopica blanco 80-140 mm | 4.32
354080002 | Collare telescopico inox DE 80-140 mm | Inox col. variable adjus. DE 80-140 mm | Regelbare Schelle/I Rauch-Rohr DE 80-140 | Collier telescopique inox 80-140 mm | Abrazadera telescopica inox 80-140 mm | 6.91
354140000 | Collare telescopico bianco DE 80-200 mm | White col. variable adjus. DE 80-200 mm | Regelbare Schelle/W Rauch-Rohr DE140-200 | Collier telescopique blanc 140-200 mm | Abrazadera telescopica blanco 140-200 mm | 6.91
354140002 | Collare telescopico inox DE 80-200 mm | Inox col. variable adjus. DE 80-200 mm | Regelbare Schelle/I Rauch-Rohr DE140-200 | Collier telescopique inox 140-200 mm | Abrazadera telescopica inox 140-200 mm | 8.63
275308000 | Semicollare fissaggio tubo 3/8" | Half collar pipe clamping 3/8" | Halbschelle 3/8" | Demi-collier fixation tube 3/8" | Media abrazadera de fijacion tubo 3/8" | 0.66
275102000 | Semicollare fissaggio tubo 1/2" | Half collar pipe clamping 1/2" | Halbschelle 1/2" | Demi-collier fixation tube 1/2" | Media abrazadera de fijacion tubo 1/2" | 0.68
275304000 | Semicollare fissaggio tubo 3/4" | Half collar pipe clamping 3/4" | Halbschelle 3/4" | Demi-collier fixation tube 3/4" | Media abrazadera de fijacion tubo 3/4" | 0.72
275100000 | Semicollare fissaggio tubo 1" | Half collar pipe clamping 1" | Halbschelle 1" | Demi-collier fixation tube 1" | Media abrazadera de fijacion tubo 1" | 0.78
275114000 | Semicollare fissaggio tubo 1"1/4 | Half collar pipe clamping 1"1/4 | Halbschelle 1"1/4 | Demi-collier fixation tube 1"1/4 | Media abrazadera de fijacion tubo 1"1/4 | 0.88
275112000 | Semicollare fissaggio tubo 1"1/2 | Half collar pipe clamping 1"1/2 | Halbschelle 1"1/2 | Demi-collier fixation tube 1"1/2 | Media abrazadera de fijacion tubo 1"1/2 | 0.92
275200000 | Semicollare fissaggio tubo 2" | Half collar pipe clamping 2" | Halbschelle 2" | Demi-collier fixation tube 2" | Media abrazadera de fijacion tubo 2" | 1.01
256308000 | Cavallotto zinc. per fissaggio 3/8"-M6 | Galvanised U-bolt clamp 3/8"-M6 | Rundstahlbuegel 3/8" M6 | Étrier avec ecrous galvanisé 3/8" M6 | Abarcon galvanizado 3/8" M6 | 0.74
256102000 | Cavallotto zinc. per fissaggio 1/2"-M6 | Galvanised U-bolt clamp 1/2"-M6 | Rundstahlbuegel 1/2" M6 | Étrier avec ecrous galvanisé 1/2" M6 | Abarcon galvanizado 1/2" M6 | 0.74
256304000 | Cavallotto zinc. per fissaggio 3/4"-M6 | Galvanised U-bolt clamp 3/4"-M6 | Rundstahlbuegel 3/4" M6 | Étrier avec ecrous galvanisé 3/4" M6 | Abarcon galvanizado 3/4" M6 | 0.81
256100000 | Cavallotto zinc. per fissaggio 1"-M6 | Galvanised U-bolt clamp 1"-M6 | Rundstahlbuegel 1" M6 | Étrier avec ecrous galvanisé 1" M6 | Abarcon galvanizado 1" M6 | 0.84
256114000 | Cavallotto zinc. per fissaggio 1"1/4-M6 | Galvanised U-bolt clamp 1"1/4-M6 | Rundstahlbuegel 1"1/4 M6 | Étrier avec ecrous galvanisé 1"1/4 M6 | Abarcon galvanizado 1"1/4 M6 | 0.92
256112000 | Cavallotto zinc. per fissaggio 1"1/2-M8 | Galvanised U-bolt clamp 1"1/2-M8 | Rundstahlbuegel 1"1/2 M8 | Étrier avec ecrous galvanisé 1"1/2 M8 | Abarcon galvanizado 1"1/2 M8 | 0.96
256200000 | Cavallotto zinc. per fissaggio 2"-M8 | Galvanised U-bolt clamp 2"-M8 | Rundstahlbuegel 2" M8 | Étrier avec ecrous galvanisé 2" M8 | Abarcon galvanizado 2" M8 | 1.46
256212000 | Cavallotto zinc. per fissaggio 2"1/2-M8 | Galvanised U-bolt clamp 2"1/2-M8 | Rundstahlbuegel 2"1/2 M8 | Étrier avec ecrous galvanisé 2"1/2 M8 | Abarcon galvanizado 2"1/2 M8 | 3.11
256300000 | Cavallotto zinc. per fissaggio 3"-M8 | Galvanised U-bolt clamp 3"-M8 | Rundstahlbuegel 3" M8 | Étrier avec ecrous galvanisé 3" M8 | Abarcon galvanizado 3" M8 | 3.28
256400000 | Cavallotto zinc. per fissaggio 4"-M10 | Galvanised U-bolt clamp 4"-M10 | Rundstahlbuegel 4" M10 | Étrier avec ecrous galvanisé 4" M10 | Abarcon galvanizado 4" M10 | 3.54
256500000 | Cavallotto zinc. per fissaggio 5"-M10 | Galvanised U-bolt clamp 5"-M10 | Rundstahlbuegel 5" M10 | Étrier avec ecrous galvanisé 5" M10 | Abarcon galvanizado 5" M10 | 4.22
256600000 | Cavallotto zinc. per fissaggio 6"-M10 | Galvanised U-bolt clamp 6"-M10 | Rundstahlbuegel 6" M10 | Étrier avec ecrous galvanisé 6" M10 | Abarcon galvanizado 6" M10 | 6.32
256800000 | Cavallotto zinc. per fissaggio 8"-M10 | Galvanised U-bolt clamp 8"-M10 | Rundstahlbuegel 8" M10 | Étrier avec ecrous galvanisé 8" M10 | Abarcon galvanizado 8" M10 | 10.32
272304000 | Collare sprinkler 3/4" | Sprinkler pipe clamp 3/4" | Schelle Sprinkler 3/4" | Collier sprinkler 3/4" | Abrazadera sprinkler 3/4" | 0.97
272100000 | Collare sprinkler 1" | Sprinkler pipe clamp 1" | Schelle Sprinkler 1" | Collier sprinkler 1" | Abrazadera sprinkler 1" | 0.99
272114000 | Collare sprinkler 1"1/4 | Sprinkler pipe clamp 1"1/4 | Schelle Sprinkler 1"1/4 | Collier sprinkler 1"1/4 | Abrazadera sprinkler 1"1/4 | 1.09
272112000 | Collare sprinkler 1"1/2 | Sprinkler pipe clamp 1"1/2 | Schelle Sprinkler 1"1/2 | Collier sprinkler 1"1/2 | Abrazadera sprinkler 1"1/2 | 1.55
272200000 | Collare sprinkler 2" | Sprinkler pipe clamp 2" | Schelle Sprinkler 2" | Collier sprinkler 2" | Abrazadera sprinkler 2" | 1.71
272212000 | Collare sprinkler 2"1/2 | Sprinkler pipe clamp 2"1/2 | Schelle Sprinkler 2"1/2 | Collier sprinkler 2"1/2 | Abrazadera sprinkler 2"1/2 | 2.64
272300000 | Collare sprinkler 3" | Sprinkler pipe clamp 3" | Schelle Sprinkler 3" | Collier sprinkler 3" | Abrazadera sprinkler 3" | 3.11
272400000 | Collare sprinkler 4" | Sprinkler pipe clamp 4" | Schelle Sprinkler 4" | Collier sprinkler 4" | Abrazadera sprinkler 4" | 3.97
272500000 | Collare sprinkler 5" | Sprinkler pipe clamp 5" | Schelle Sprinkler 5" | Collier sprinkler 5" | Abrazadera sprinkler 5" | 5.05
272600000 | Collare sprinkler 6" | Sprinkler pipe clamp 6" | Schelle Sprinkler 6" | Collier sprinkler 6" | Abrazadera sprinkler 6" | 6.33
272800000 | Collare sprinkler 8" | Sprinkler pipe clamp 8" | Schelle Sprinkler 8" | Collier sprinkler 8" | Abrazadera sprinkler 8" | 10.42
270100000 | Collare nylon tubo rame DE 10 | Nylon collar copper pipe DE 10 | Nylonschelle DE 10 | Collier nylon tube cuivre DE 10 | Abrazadera de nylon DE 10 | 0.38
270120000 | Collare nylon tubo rame DE 12 | Nylon collar copper pipe DE 12 | Nylonschelle DE 12 | Collier nylon tube cuivre DE 12 | Abrazadera de nylon DE 12 | 0.45
270140000 | Collare nylon tubo rame DE 14 | Nylon collar copper pipe DE 14 | Nylonschelle DE 14 | Collier nylon tube cuivre DE 14 | Abrazadera de nylon DE 14 | 0.48
270150000 | Collare nylon tubo rame DE 15 | Nylon collar copper pipe DE 15 | Nylonschelle DE 15 | Collier nylon tube cuivre DE 15 | Abrazadera de nylon DE 15 | 0.58
270160000 | Collare nylon tubo rame DE 16 | Nylon collar copper pipe DE 16 | Nylonschelle DE 16 | Collier nylon tube cuivre DE 16 | Abrazadera de nylon DE 16 | 0.58
270180000 | Collare nylon tubo rame DE 18 | Nylon collar copper pipe DE 18 | Nylonschelle DE 18 | Collier nylon tube cuivre DE 18 | Abrazadera de nylon DE 18 | 0.64
270200000 | Collare nylon tubo rame DE 20 | Nylon collar copper pipe DE 20 | Nylonschelle DE 20 | Collier nylon tube cuivre DE 20 | Abrazadera de nylon DE 20 | 0.69
270220000 | Collare nylon tubo rame DE 22 | Nylon collar copper pipe DE 22 | Nylonschelle DE 22 | Collier nylon tube cuivre DE 22 | Abrazadera de nylon DE 22 | 0.74
270280000 | Collare nylon tubo rame DE 28 | Nylon collar copper pipe DE 28 | Nylonschelle DE 28 | Collier nylon tube cuivre DE 28 | Abrazadera de nylon DE 28 | 1.42
270100200 | Collare nylon doppio tubo rame DE 10 | Nylon double collar copper pipe DE 10 | Doppel Nylonschelle DE 10 | Collier nylon double tube cuivre DE 10 | Abrazadera de nylon doble DE 10 | 0.65
270120200 | Collare nylon doppio tubo rame DE 12 | Nylon double collar copper pipe DE 12 | Doppel Nylonschelle DE 12 | Collier nylon double tube cuivre DE 12 | Abrazadera de nylon doble DE 12 | 0.68
270140200 | Collare nylon doppio tubo rame DE 14 | Nylon double collar copper pipe DE 14 | Doppel Nylonschelle DE 14 | Collier nylon double tube cuivre DE 14 | Abrazadera de nylon doble DE 14 | 0.68
270150200 | Collare nylon doppio tubo rame DE 15 | Nylon double collar copper pipe DE 15 | Doppel Nylonschelle DE 15 | Collier nylon double tube cuivre DE 15 | Abrazadera de nylon doble DE 15 | 0.87
270160200 | Collare nylon doppio tubo rame DE 16 | Nylon double collar copper pipe DE 16 | Doppel Nylonschelle DE 16 | Collier nylon double tube cuivre DE 16 | Abrazadera de nylon doble DE 16 | 0.87
270180200 | Collare nylon doppio tubo rame DE 18 | Nylon double collar copper pipe DE 18 | Doppel Nylonschelle DE 18 | Collier nylon double tube cuivre DE 18 | Abrazadera de nylon doble DE 18 | 0.9
270200200 | Collare nylon doppio tubo rame DE 20 | Nylon double collar copper pipe DE 20 | Doppel Nylonschelle DE 20 | Collier nylon double tube cuivre DE 20 | Abrazadera de nylon doble DE 20 | 0.95
270220200 | Collare nylon doppio tubo rame DE 22 | Nylon double collar copper pipe DE 22 | Doppel Nylonschelle DE 22 | Collier nylon double tube cuivre DE 22 | Abrazadera de nylon doble DE 22 | 0.98
270280200 | Collare nylon doppio tubo rame DE 28 | Nylon double collar copper pipe DE 28 | Doppel Nylonschelle DE 28 | Collier nylon double tube cuivre DE 28 | Abrazadera de nylon doble DE 28 | 1.93
2701000CU | Collare rame DE 10 | Copper collar DE 10 | Kupferschelle DE 10 | Collier en cuivre DE 10 | Abrazadera en cobre DE 10 | 1.44
2701200CU | Collare rame DE 12 | Copper collar DE 12 | Kupferschelle DE 12 | Collier en cuivre DE 12 | Abrazadera en cobre DE 12 | 1.45
2701400CU | Collare rame DE 14 | Copper collar DE 14 | Kupferschelle DE 14 | Collier en cuivre DE 14 | Abrazadera en cobre DE 14 | 1.45
2701600CU | Collare rame DE 16 | Copper collar DE 16 | Kupferschelle DE 16 | Collier en cuivre DE 16 | Abrazadera en cobre DE 16 | 1.52
2701800CU | Collare rame DE 18 | Copper collar DE 18 | Kupferschelle DE 18 | Collier en cuivre DE 18 | Abrazadera en cobre DE 18 | 1.53
2702200CU | Collare rame DE 22 | Copper collar DE 22 | Kupferschelle DE 22 | Collier en cuivre DE 22 | Abrazadera en cobre DE 22 | 1.55
2702800CU | Collare rame DE 28 | Copper collar DE 28 | Kupferschelle DE 28 | Collier en cuivre DE 28 | Abrazadera en cobre DE 28 | 1.66
2703500CU | Collare rame DE 35 | Copper collar DE 35 | Kupferschelle DE 35 | Collier en cuivre DE 35 | Abrazadera en cobre DE 35 | 1.97
2704200CU | Collare rame DE 42 | Copper collar DE 42 | Kupferschelle DE 42 | Collier en cuivre DE 42 | Abrazadera en cobre DE 35 | 2.7
2705400CU | Collare rame DE 54 | Copper collar DE 54 | Kupferschelle DE 54 | Collier en cuivre DE 54 | Abrazadera en cobre DE 35 | 3.14
258000000 | Vite/Tass.acciaio per graf./caval. M4x45 | Screw/plug steel for clip/U-bolt M4x45 | Schraube/Dübel für Fixbbr./Rohrbä. 4x45 | Vis et cheville 4x45 | Tornillo y taco 4x45 | 0.3
258000001 | Vite/Tass. nylon per graf./caval. M4x40 | Screw/plug nylon for clip/U-bolt M4x40 | Schraube/Dübel für Fixbbr./Rohrbä. 4x40 | Vis et cheville 4x40 | Tornillo y taco 4x40 | 0.36
258000005 | Vite/Tass. nylon per graf./caval. 3,5x30 | Screw/plug nylon for clip/U-bolt 3,5x30 | Schra./Dübel für Fixbbr./Rohrbä. 3,5x30 | Vis et cheville 3,5x30 | Tornillo y taco 3,5x30 | 0.19
258000006 | Vite/Tass. nylon per graf./caval. 4,5x40 | Screw/plug nylon for clip/U-bolt 4,5x40 | Schra./Dübel für Fixbbr./Rohrbä. 4,5x40 | Vis et cheville 4,5x40 | Tornillo y taco 4,5x40 | 0.21
258000008 | Vite/Tass. nylon per graf./caval. 5x50 | Screw/plug nylon for clip/U-bolt 5x50 | Schraube/Dübel für Fixbbr./Rohrbä. 5x50 | Vis et cheville 5x50 | Tornillo y taco 5x50 | 0.3
258000010 | Vite/Tass. nylon per graf./caval. 6x60 | Screw/plug nylon for clip/U-bolt 6x60 | Schraube/Dübel für Fixbbr./Rohrbä. 6x60 | Vis et cheville 6x60 | Tornillo y taco 6x60 | 0.62
257100000 | Collare zincato leggero DE 10 | Tropical. light collar DE 10 | Leicht Schelle verzinkt DE 10 | Collier légerè galvanisé DE 10 | Abrazadera ligera galvanizado DE 10 | 0.34
257120000 | Collare zincato leggero DE 12 | Tropical. light collar DE 12 | Leicht Schelle verzinkt DE 12 | Collier légerè galvanisé DE 12 | Abrazadera ligera galvanizado DE 12 | 0.34
257140000 | Collare zincato leggero DE 14 | Tropical. light collar DE 14 | Leicht Schelle verzinkt DE 14 | Collier légerè galvanisé DE 14 | Abrazadera ligera galvanizado DE 14 | 0.35
257160000 | Collare zincato leggero DE 16 | Tropical. light collar DE 16 | Leicht Schelle verzinkt DE 16 | Collier légerè galvanisé DE 16 | Abrazadera ligera galvanizado DE 16 | 0.35
257180000 | Collare zincato leggero DE 18 | Tropical. light collar DE 18 | Leicht Schelle verzinkt DE 18 | Collier légerè galvanisé DE 18 | Abrazadera ligera galvanizado DE 18 | 0.37
257220000 | Collare zincato leggero DE 22 | Tropical. light collar DE 22 | Leicht Schelle verzinkt DE 22 | Collier légerè galvanisé DE 22 | Abrazadera ligera galvanizado DE 22 | 0.37
257260000 | Collare zincato leggero DE 26 | Tropical. light collar DE 26 | Leicht Schelle verzinkt DE 26 | Collier légerè galvanisé DE 26 | Abrazadera ligera galvanizado DE 26 | 0.39
257280000 | Collare zincato leggero DE 28 | Tropical. light collar DE 28 | Leicht Schelle verzinkt DE 28 | Collier légerè galvanisé DE 28 | Abrazadera ligera galvanizado DE 28 | 0.42
257320000 | Collare zincato leggero DE 32 | Tropical. light collar DE 32 | Leicht Schelle verzinkt DE 32 | Collier légerè galvanisé DE 32 | Abrazadera ligera galvanizado DE 32 | 0.43
257350000 | Collare zincato leggero DE 35 | Tropical. light collar DE 35 | Leicht Schelle verzinkt DE 35 | Collier légerè galvanisé DE 35 | Abrazadera ligera galvanizado DE 35 | 0.46
257400000 | Collare zincato leggero DE 40 | Tropical. light collar DE 40 | Leicht Schelle verzinkt DE 40 | Collier légerè galvanisé DE 40 | Abrazadera ligera galvanizado DE 40 | 0.49
257420000 | Collare zincato leggero DE 42 | Tropical. light collar DE 42 | Leicht Schelle verzinkt DE 42 | Collier légerè galvanisé DE 42 | Abrazadera ligera galvanizado DE 42 | 0.53
257480000 | Collare zincato leggero DE 48 | Tropical. light collar DE 48 | Leicht Schelle verzinkt DE 48 | Collier légerè galvanisé DE 48 | Abrazadera ligera galvanizado DE 48 | 0.58
257500000 | Collare zincato leggero DE 50 | Tropical. light collar DE 50 | Leicht Schelle verzinkt DE 50 | Collier légerè galvanisé DE 50 | Abrazadera ligera galvanizado DE 50 | 0.6
257600000 | Collare zincato leggero DE 60 | Tropical. light collar DE 60 | Leicht Schelle verzinkt DE 60 | Collier légerè galvanisé DE 60 | Abrazadera ligera galvanizado DE 60 | 0.63
259100000 | Graffetta zincata DE 10 | Tropical. light clip DE 10 | Einfache Fixbbride verzinkt DE 10 | Attache DE 10 | Grapa galvanizado DE 10 | 0.1
259120000 | Graffetta zincata DE 12 | Tropical. light clip DE 12 | Einfache Fixbbride verzinkt DE 12 | Attache DE 12 | Grapa galvanizado DE 12 | 0.1
259140000 | Graffetta zincata DE 14 | Tropical. light clip DE 14 | Einfache Fixbbride verzinkt DE 14 | Attache DE 14 | Grapa galvanizado DE 14 | 0.12
259160000 | Graffetta zincata DE 16 | Tropical. light clip DE 16 | Einfache Fixbbride verzinkt DE 16 | Attache DE 16 | Grapa galvanizado DE 16 | 0.13
259200000 | Graffetta zincata DE 20 | Tropical. light clip DE 20 | Einfache Fixbbride verzinkt DE 20 | Attache DE 20 | Grapa galvanizado DE 20 | 0.15
259220000 | Graffetta zincata DE 22 | Tropical. light clip DE 22 | Einfache Fixbbride verzinkt DE 22 | Attache DE 22 | Grapa galvanizado DE 22 | 0.16
259260000 | Graffetta zincata DE 26 | Tropical. light clip DE 26 | Einfache Fixbbride verzinkt DE 26 | Attache DE 26 | Grapa galvanizado DE 26 | 0.19
259280000 | Graffetta zincata DE 28 | Tropical. light clip DE 28 | Einfache Fixbbride verzinkt DE 28 | Attache DE 28 | Grapa galvanizado DE 28 | 0.21
259320000 | Graffetta zincata DE 32 | Tropical. light clip DE 32 | Einfache Fixbbride verzinkt DE 32 | Attache DE 32 | Grapa galvanizado DE 32 | 0.21
259400000 | Graffetta zincata DE 40 | Tropical. light clip DE 40 | Einfache Fixbbride verzinkt DE 40 | Attache DE 40 | Grapa galvanizado DE 40 | 0.23
259500000 | Graffetta zincata DE 50 | Tropical. light clip DE 50 | Einfache Fixbbride verzinkt DE 50 | Attache DE 50 | Grapa galvanizado DE 50 | 0.27
259600000 | Graffetta zincata DE 60 | Tropical. light clip DE 60 | Einfache Fixbbride verzinkt DE 60 | Attache DE 60 | Grapa galvanizado DE 60 | 0.41
271100000 | Cavallotto zincato DE 10 | Tropical. light U-bolt DE 10 | Rohrbänder DE 10 | Étrier légerè DE 10 | Grapa puente DE 10 | 0.1
271120000 | Cavallotto zincato DE 12 | Tropical. light U-bolt DE 12 | Rohrbänder DE 12 | Étrier légerè DE 12 | Grapa puente DE 12 | 0.1
271140000 | Cavallotto zincato DE 14 | Tropical. light U-bolt DE 14 | Rohrbänder DE 14 | Étrier légerè DE 14 | Grapa puente DE 14 | 0.12
271160000 | Cavallotto zincato DE 16 | Tropical. light U-bolt DE 16 | Rohrbänder DE 16 | Étrier légerè DE 16 | Grapa puente DE 16 | 0.13
271200000 | Cavallotto zincato DE 20 | Tropical. light U-bolt DE 20 | Rohrbänder DE 20 | Étrier légerè DE 20 | Grapa puente DE 20 | 0.15
271220000 | Cavallotto zincato DE 22 | Tropical. light U-bolt DE 22 | Rohrbänder DE 22 | Étrier légerè DE 22 | Grapa puente DE 22 | 0.16
271260000 | Cavallotto zincato DE 26 | Tropical. light U-bolt DE 26 | Rohrbänder DE 26 | Étrier légerè DE 26 | Grapa puente DE 26 | 0.19
271280000 | Cavallotto zincato DE 28 | Tropical. light U-bolt DE 28 | Rohrbänder DE 28 | Étrier légerè DE 28 | Grapa puente DE 28 | 0.21
271320000 | Cavallotto zincato DE 32 | Tropical. light U-bolt DE 32 | Rohrbänder DE 32 | Étrier légerè DE 32 | Grapa puente DE 32 | 0.21
271400000 | Cavallotto zincato DE 40 | Tropical. light U-bolt DE 40 | Rohrbänder DE 40 | Étrier légerè DE 40 | Grapa puente DE 40 | 0.23
271500000 | Cavallotto zincato DE 50 | Tropical. light U-bolt DE 50 | Rohrbänder DE 50 | Étrier légerè DE 50 | Grapa puente DE 50 | 0.27
271600000 | Cavallotto zincato DE 60 | Tropical. light U-bolt DE 60 | Rohrbänder DE 60 | Étrier légerè DE 60 | Grapa puente DE 60 | 0.8
356308000 | Collare con dado M8/10 - 3/8" | Collar nut M8/10 - 3/8" | Schelle M8/10 3/8" | Collier avec écrou M8/10 3/8" | Abrazadera con tuerca M8/10 3/8" | 0.54
356102000 | Collare con dado M8/10 - 1/2" | Collar nut M8/10 - 1/2" | Schelle M8/10 1/2" | Collier avec écrou M8/10 1/2" | Abrazadera con tuerca M8/10 1/2" | 0.57
356304000 | Collare con dado M8/10 - 3/4" | Collar nut M8/10 - 3/4" | Schelle M8/10 3/4" | Collier avec écrou M8/10 3/4 | Abrazadera con tuerca M8/10 3/4 | 0.61
356100000 | Collare con dado M8/10 - 1" | Collar nut M8/10 - 1" | Schelle M8/10 1" | Collier avec écrou M8/10 1" | Abrazadera con tuerca M8/10 1" | 0.65
356114000 | Collare con dado M8/10 - 1"1/4 | Collar nut M8/10 - 1"1/4 | Schelle M8/10 1"1/4 | Collier avec écrou M8/10 1"1/4 | Abrazadera con tuerca M8/10 1"1/4 | 0.77
356112000 | Collare con dado M8/10 - 1"1/2 | Collar nut M8/10 - 1"1/2 | Schelle M8/10 1"1/2 | Collier avec écrou M8/10 1"1/2 | Abrazadera con tuerca M8/10 1"1/2 | 0.84
356200000 | Collare con dado M8/10 - 2" | Collar nut M8/10 - 2" | Schelle M8/10 2" | Collier avec écrou M8/10 2" | Abrazadera con tuerca M8/10 2" | 0.9
356212000 | Collare con dado M8/10 - 2"1/2 | Collar nut M8/10 - 2"1/2 | Schelle M8/10 2"1/2 | Collier avec écrou M8/10 2"1/2 | Abrazadera con tuerca M8/10 2"1/2 | 1.41
356300000 | Collare con dado M8/10 - 3" | Collar nut M8/10 - 3" | Schelle M8/10 3" | Collier avec écrou M8/10 3" | Abrazadera con tuerca M8/10 3" | 1.62
356312000 | Collare con dado M8/10 - 3"1/2 | Collar nut M8/10 - 3"1/2 | Schelle M8/10 3"1/2 | Collier avec écrou M8/10 3"1/2 | Abrazadera con tuerca M8/10 3"1/2 | 1.69
356400000 | Collare con dado M8/10 - 4" | Collar nut M8/10 - 4" | Schelle M8/10 4" | Collier avec écrou M8/10 4" | Abrazadera con tuerca M8/10 4" | 1.91
356412000 | Collare con dado M8/10 - 125 mm | Collar nut M8/10 - 125 mm | Schelle M8/10 125 mm | Collier avec écrou M8/10 125 mm | Abrazadera con tuerca M8/10 125 mm | 2.08
356500000 | Collare con dado M8/10 - 5" | Collar nut M8/10 - 5" | Schelle M8/10 5" | Collier avec écrou M8/10 5" | Abrazadera con tuerca M8/10 5" | 2.96
356600000 | Collare con dado M8/10 - 160 mm | Collar nut M8/10 - 160 mm | Schelle M8/10 160 mm | Collier avec écrou M8/10 160 mm | Abrazadera con tuerca M8/10 160 mm | 3.19
356612000 | Collare con dado M8/10 - 6" | Collar nut M8/10 - 6" | Schelle M8/10 6" | Collier avec écrou M8/10 6" | Abrazadera con tuerca M8/10 6" | 4.2
356800000 | Collare con dado M8/10 - 8" | Collar nut M8/10 - 8" | Schelle M8/10 8" | Collier avec écrou M8/10 8" | Abrazadera con tuerca M8/10 8" | 4.65
35630800G | Collare gomma con dado M8/10 3/8" | Rubber collar nut M8/10 - 3/8" | Schelle Gummi M8/10 3/8" | Collier gomme avec écrou M8/10 3/8" | Abrazadera con goma y tuerca M8/10 3/8" | 0.64
35610200G | Collare gomma con dado M8/10 1/2" | Rubber collar nut M8/10 - 1/2" | Schelle Gummi M8/10 1/2" | Collier gomme avec écrou M8/10 1/2" | Abrazadera con goma y tuerca M8/10 1/2" | 0.68
35630400G | Collare gomma con dado M8/10 3/4" | Rubber collar nut M8/10 - 3/4" | Schelle Gummi M8/10 3/4" | Collier gomme avec écrou M8/10 3/4" | Abrazadera con goma y tuerca M8/10 3/4" | 0.72
35610000G | Collare gomma con dado M8/10 1" | Rubber collar nut M8/10 - 1" | Schelle Gummi M8/10 1" | Collier gomme avec écrou M8/10 1" | Abrazadera con goma y tuerca M8/10 1" | 0.8
35611400G | Collare gomma con dado M8/10 1"1/4 | Rubber collar nut M8/10 - 1"1/4 | Schelle Gummi M8/10 1"1/4 | Collier gomme avec écrou M8/10 1"1/4 | Abrazadera con goma y tuerca M8/10 1"1/4 | 0.95
35611200G | Collare gomma con dado M8/10 1"1/2 | Rubber collar nut M8/10 - 1"1/2 | Schelle Gummi M8/10 1"1/2 | Collier gomme avec écrou M8/10 1"1/2 | Abrazadera con goma y tuerca M8/10 1"1/2 | 1.03
35605400G | Collare gomma con dado M8/10 54 mm | Rubber collar nut M8/10 - 54 mm | Schelle Gummi M8/10 54 mm | Collier gomme avec écrou M8/10 54 mm | Abrazadera con goma y tuerca M8/10 54 mm | 1.1
35620000G | Collare gomma con dado M8/10 2" | Rubber collar nut M8/10 - 2" | Schelle Gummi M8/10 2" | Collier gomme avec écrou M8/10 2" | Abrazadera con goma y tuerca M8/10 2" | 1.14
35621200G | Collare gomma con dado M8/10 2"1/2 | Rubber collar nut M8/10 - 2"1/2 | Schelle Gummi M8/10 2"1/2 | Collier gomme avec écrou M8/10 2"1/2 | Abrazadera con goma y tuerca M8/10 2"1/2 | 2.06
35630000G | Collare gomma con dado M8/10 3" | Rubber collar nut M8/10 - 3" | Schelle Gummi M8/10 3" | Collier gomme avec écrou M8/10 3" | Abrazadera con goma y tuerca M8/10 3" | 2.29
35631200G | Collare gomma con dado M8/10 3"1/2 | Rubber collar nut M8/10 - 3"1/2 | Schelle Gummi M8/10 3"1/2 | Collier gomme avec écrou M8/10 3"1/2 | Abrazadera con goma y tuerca M8/10 3"1/2 | 2.46
35640000G | Collare gomma con dado M8/10 4" | Rubber collar nut M8/10 - 4" | Schelle Gummi M8/10 4" | Collier gomme avec écrou M8/10 4" | Abrazadera con goma y tuerca M8/10 4" | 2.77
35641200G | Collare gomma con dado M8/10 125 mm | Rubber collar nut M8/10 - 125 mm | Schelle Gummi M8/10 125 mm | Collier gomme avec écrou M8/10 125 mm | Abrazadera con goma y tuerca M8/10 125mm | 4.14
35650000G | Collare gomma con dado M8/10 5" | Rubber collar nut M8/10 - 5" | Schelle Gummi M8/10 5" | Collier gomme avec écrou M8/10 5" | Abrazadera con goma y tuerca M8/10 5" | 4.81
35660000G | Collare gomma con dado M8/10 160 mm | Rubber collar nut M8/10 -160 mm | Schelle Gummi M8/10 160 mm | Collier gomme avec écrou M8/10 160 mm | Abrazadera con goma y tuerca M8/10 160mm | 5.37
35661200G | Collare gomma con dado M8/10 6" | Rubber collar nut M8/10 - 6" | Schelle Gummi M8/10 6" | Collier gomme avec écrou M8/10 6" | Abrazadera con goma y tuerca M8/10 6" | 6.26
35680000G | Collare gomma con dado M8/10 8" | Rubber collar nut M8/10 - 8" | Schelle Gummi M8/10 8" | Collier gomme avec écrou M8/10 8" | Abrazadera con goma y tuerca M8/10 8" | 6.86
359104000 | Coll. gomma sgancio 1 vite M8 1/4" | Collar with rubber 1 screw M8 1/4" | Schelle Gummi M8-Mutter 1/4" | Collier á charniére M8 1/4" | Abrazadera abierta isofónica M8 1/4" | 0.49
359308000 | Coll. gomma sgancio 1 vite M8 3/8" | Collar with rubber 1 screw M8 3/8" | Schelle Gummi M8-Mutter 3/8" | Collier á charniére M8 3/8" | Abrazadera abierta isofónica M8 3/8" | 0.57
359102000 | Coll. gomma sgancio 1 vite M8 1/2" | Collar with rubber 1 screw M8 1/2" | Schelle Gummi M8-Mutter 1/2" | Collier á charniére M8 1/2" | Abrazadera abierta isofónica M8 1/2" | 0.6
359304000 | Coll. gomma sgancio 1 vite M8 3/4" | Collar with rubber 1 screw M8 3/4" | Schelle Gummi M8-Mutter 3/4" | Collier á charniére M8 3/4" | Abrazadera abierta isofónica M8 3/4" | 0.64
359100000 | Coll. gomma sgancio 1 vite M8 1" | Collar with rubber 1 screw M8 1" | Schelle Gummi M8-Mutter 1" | Collier á charniére M8 1" | Abrazadera abierta isofónica M8 1" | 0.69
359114000 | Coll. gomma sgancio 1 vite M8 1"1/4 | Collar with rubber 1 screw M8 1"1/4 | Schelle Gummi M8-Mutter 1"1/4 | Collier á charniére M8 1"1/4 | Abrazadera abierta isofónica M8 1"1/4 | 0.82
359112000 | Coll. gomma sgancio 1 vite M8 1"1/2 | Collar with rubber 1 screw M8 1"1/2 | Schelle Gummi M8-Mutter 1"1/2 | Collier á charniére M8 1"1/2 | Abrazadera abierta isofónica M8 1"1/2 | 0.9
359054000 | Coll. gomma sgancio 1 vite M8 54 mm | Collar with rubber 1 screw M8 54 mm | Schelle Gummi M8-Mutter 54 mm | Collier á charniére M8 54 mm | Abrazadera abierta isofónica M8 54 mm | 0.93
359200000 | Coll. gomma sgancio 1 vite M8 2" | Collar with rubber 1 screw M8 2" | Schelle Gummi M8-Mutter 2" | Collier á charniére M8 2" | Abrazadera abierta isofónica M8 2" | 0.97
359063000 | Coll. gomma sgancio 1 vite M8 63 mm | Collar with rubber 1 screw M8 63 mm | Schelle Gummi M8-Mutter 63 mm | Collier á charniére M8 63 mm | Abrazadera abierta isofónica M8 63 mm | 0.99
359104001 | Coll. gomma sgancio 1 vite M8/10 1/4" | Collar with rubber 1 screw M8/10 1/4" | Schelle Gummi M8/M10-Mutter 1/4" | Collier á charniére M8/10 1/4" | Abrazadera abierta isofónica M8/10 1/4" | 0.6
359308001 | Coll. gomma sgancio 1 vite M8/10 3/8" | Collar with rubber 1 screw M8/10 3/8" | Schelle Gummi M8/M10-Mutter 3/8" | Collier á charniére M8/10 3/8" | Abrazadera abierta isofónica M8/10 3/8" | 0.66
359102001 | Coll. gomma sgancio 1 vite M8/10 1/2" | Collar with rubber 1 screw M8/10 1/2" | Schelle Gummi M8/M10-Mutter 1/2" | Collier á charniére M8/10 1/2" | Abrazadera abierta isofónica M8/10 1/2" | 0.66
359304001 | Coll. gomma sgancio 1 vite M8/10 3/4" | Collar with rubber 1 screw M8/10 3/4" | Schelle Gummi M8/M10-Mutter 3/4" | Collier á charniére M8/10 3/4" | Abrazadera abierta isofónica M8/10 3/4" | 0.71
359100001 | Coll. gomma sgancio 1 vite M8/10 1" | Collar with rubber 1 screw M8/10 1" | Schelle Gummi M8/M10-Mutter 1" | Collier á charniére M8/10 1" | Abrazadera abierta isofónica M8/10 1" | 0.79
359114001 | Coll. gomma sgancio 1 vite M8/10 1"1/4 | Collar with rubber 1 screw M8/10 1"1/4 | Schelle Gummi M8/M10-Mutter 1"1/4 | Collier á charniére M8/10 1"1/4 | Abrazadera abierta isofónica M8/10 1"1/4 | 0.99
359112001 | Coll. gomma sgancio 1 vite M8/10 1"1/2 | Collar with rubber 1 screw M8/10 1"1/2 | Schelle Gummi M8/M10-Mutter 1"1/2 | Collier á charniére M8/10 1"1/2 | Abrazadera abierta isofónica M8/10 1"1/2 | 1.04
359054001 | Coll. gomma sgancio 1 vite M8/10 54 mm | Collar with rubber 1 screw M8/10 54 mm | Schelle Gummi M8/M10-Mutter 54 mm | Collier á charniére M8/10 54 mm | Abrazadera abierta isofónica M8/10 54 mm | 1.07
359200001 | Coll. gomma sgancio 1 vite M8/10 2" | Collar with rubber 1 screw M8/10 2" | Schelle Gummi M8/M10-Mutter 2" | Collier á charniére M8/10 2" | Abrazadera abierta isofónica M8/10 2" | 1.1
359063001 | Coll. gomma sgancio 1 vite M8/10 63 mm | Collar with rubber 1 screw M8/10 63 mm | Schelle Gummi M8/M10-Mutter 63 mm | Collier á charniére M8/10 63 mm | Abrazadera abierta isofónica M8/10 63 mm | 1.13
234235000 | Staffa univ.Classic bidet/WC 234/235 | Univer. support for WC/bidet 234/235 | Halterung für WC und Bidet | Suport pour WC/bidet suspendu | Soporte WC/bidé suspendidos | 31.33
234235001 | Staffa univ.Classic bidet/WC 234/235Plus | Univer. support for WC/bidet 234/235Plus | Universalhalterung für WC und Bidet | Suport universel pour WC/bidet suspendu | Soporte universal WC/bidé suspendidos | 32.15
237000000 | Staffa univ.Classic bidet/WC 237 | Univer. support for WC/bidet 237 | Befestigungsset für WC und Bidet 237 | Suport composé pour WC/bidet suspendu | Fijador componible WC/bidé suspendidos | 18.2
236000180 | Staffa univ.Classic bidet/WC 236/180Plus | Univer. support for WC/bidet 236/180Plus | Befestigungsset für WC/Bidet 236/180Plus | Suport boulonné pour WC/bidet suspendu | Fijador atornillado WC/bidé suspendidos | 19.78
120236004K | Kit viti+cappucci+slitte art. 236000180 | Kit caps+screws+slides art. 236000180 | Kit für Befestigungsset 236/180Plus | Kit vis pour 236/180Plus | Kit tornillos para 236/180Plus | 7.34
234000002 | Staffa fissaggio bidet sospeso STAR | Bracket for hanging bidet STAR | Halterung für Bidet STAR | Suport pour bidet suspendu STAR | Soporte fijador bidé suspendido STAR | 40.28
235000002 | Staffa fissaggio water sospeso STAR | Bracket for hanging WC STAR | Universalhalterung für WC STAR | Suport pour WC suspendu STAR | Soporte fijador WC suspendido STAR | 32.51
239000002 | Staffa fissaggio lavabo sospeso STAR | Bracket for hanging washbasin STAR | Befestigungsset für Waschtisch STAR | Suport pour lave-mains suspendu STAR | Soporte fijador lavabo suspendido STAR | 42.91
238000004 | Staffa fiss. water sospeso/cassetta STAR | Support frame for hang. WC/cistern STAR | Slimlinevorwandmontage für Unterpu. STAR | Suport pour WC suspendu / cassette STAR | Soporte fijador WC susp. con tanque STAR | 64.62
234000000 | Staffa fissaggio bidet sospeso TOP | Bracket for hanging bidet TOP | Halterung für Bidet TOP | Suport pour bidet suspendu TOP | Soporte fijador bidé suspendido TOP | 43.67
120234235K | Kit fissaggio staffa bidet/WC TOP | Kit screws for brackets 234/235 | Kit für Halterungen 234/235 | Kit vis pour 234/235 | Kit tornillos para 234/235 | 3.47
120234000K | Kit fissaggio bidet TOP | Kit screws for bracket 234 | Kit für Halterungen 234 | Kit vis pour 234 | Kit tornillos para 234 | 2.6
235000000 | Staffa fissaggio water sospeso TOP | Bracket for hanging WC TOP | Halterung für Haengende WC TOP | Suport pour WC suspendu TOP | Soporte fijador WC suspendido TOP | 43.67
120234235K | Kit fissaggio staffa bidet/WC TOP | Kit screws for brackets 234/235 | Kit für Halterungen 234/235 | Kit vis pour 234/235 | Kit tornillos para 234/235 | 3.47
120235000K | Kit fissaggio WC TOP | Kit screws for bracket 235 | Kit für Halterungen 235 | Kit vis pour 235 | Kit tornillos para 235 | 1.96
234235002 | Staffe rinforzo per 234/235 TOP | Reinforcement plate for 234/235 TOP | Verstärkung Platten für 234/235 | Profiles de rinforce pour 234/235 | Soportes de refuerzo para 234/235 | 29.04
115235004 | Staffa riduzione per scarico DE 90 mm | Reduction for drainage DE 90 mm | Durchmesser DE 90 mm | Reductyion pour tube d'évacuation 90 mm | Reducción para tubo descarga DE 90 mm | 3.46
239120100 | Riduzione scarico WC 120-100 mm | 120-100 mm reduction | Reduktion 120-100 mm | Réduction 120-100 mm | Reducción 120-100 mm | 3.25
238000003 | Staffa fissaggio WC+cassetta KOMBI | Supp. frame WC & flushing cistern | Halterung für Wandhän. Up-Spuelkasten | Suport pour WC suspendu / cassette KOMBI | Soporte fijador WC suspendido KOMBI | 49.71
115238003K | Staffa rinforzo per art. 238/K | Brackets for supp. WC & flushing cistern | Halterungen verstärkt durch Art. 238/K | Renforce pour suport WC suspendu KOMBI | Soporte de refuerzo fija. WC susp. KOMBI | 18.85
234239002 | Staffa fissaggio lavabo-bidet KOMBI | Bracket for hanging washbasin/bidet | Halterung für Bidet KOMBI | Suport bidet/lave-mains suspendu KOMBI | Soporte fijador lavabo/bidé susp. KOMBI | 36.8
234000005 | Staffa supp. bidet sospeso / cartongesso | Bidet self-support for plaster. walls | Modul Wand-WC für Trockenbauwand | Suport pour bidet suspendu KART | Soporte para bidé suspendido KART | 88.36
235000005 | Staffa supp. WC sospeso / cartongesso | WC self-support for plaster. walls | Modul freihaen.Bidet für Trockenbauwand | Suport pour WC suspendu KART | Soporte para WC suspendido KART | 99.09
239000005 | Staffa supp. lavabo sospeso / cartong. | Washbasin self-support for plaste. walls | Waschtischmodul für Trockenbauwand | Suport pour lave-mains suspendu KART | Soporte para lavabo suspendido KART | 93.72
235001005 | Staffa supp. orinatoio / cartongesso | Urinal self-support for plaster. walls | Modul Urinal für Trockenbauwand | Suport pour urinoir suspendu KART | Soporte para urinario suspendido KART | 128.53
235002005 | Staffa supp. vuotatoio / cartongesso | Sink self-support for plaster. walls | Modul Waschtisch für Trockenbauwand | Suport pour lavabo suspendu KART | Soporte para vertedero suspendido KART | 99.09
253600800 | Viti fissaggio ottone per WC/bidet | Fixing brass screws for WC/bidet | WC/U. Bidet Befestigungs Schr.-Messing | Vis de fixation en laiton pour WC/bidet | Tornillos fijación laton para WC-bidet | 3.67
253600801 | Viti fissaggio inox per WC/bidet | Fixing inox screws for WC/bidet | WC/U. Bidet Befestigungs Schr.-Edelstahl | Vis de fixation en inox pour WC/bidet | Tornillos fijación inox para WC-bidet | 2.88
253600802 | Viti fissaggio acciaio trop.per WC/bidet | Fixing trop. steel screws for WC/bidet | WC/U. Bidet Befestigungs Schrauben | Vis de fixation en acier pour WC/bidet | Tornillos fijación acero para WC-bidet | 2.4
254340000 | Coppie mensole per lavabo L=340 mm | Brackets for washbasin L=340 mm | Konsolen für Waschbecken L=340 mm | Consoles pour lavabos L=340 mm | Mensulas biancas para lavabos L=340 mm | 18.5
254460000 | Coppie mensole per lavabo L=460 mm | Brackets for washbasin L=460 mm | Konsolen für Waschbecken L=460 mm | Consoles pour lavabos L=460 mm | Mensulas biancas para lavabos L=460 mm | 19.38
265800700 | Codette 8x70 - coppia | Boiler clamping 8x70 - pair | Boilerbefestigungselement 8x70 | Vis de fixation chauffe eau 8x70 | Alcayata fijación calentador 8x70 | 0.77
265100800 | Codette 10x80 - coppia | Boiler clamping 10x80 - pair | Boilerbefestigungselement 10x80 | Vis de fixation chauffe eau 10x80 | Alcayata fijación calentador 10x80 | 0.91
265100100 | Codette 10x100 - coppia | Boiler clamping 10x100 - pair | Boilerbefestigungselement 10x100 | Vis de fixation chauffe eau 10x100 | Alcayata fijación calentador 10x100 | 1.04
266800900 | Fissalavabo - 8x90 - coppia | Wash-basin clamps 8x90 - pair | Waschtischbefestigung 8x90 | Vis de fixation lavabo 8x90 | Fijación para lavabo 8x90 | 0.9
266100120 | Fissalavabo - 10x120 - coppia | Wash-basin clamps 10x120 - pair | Waschtischbefestigung 10x120 | Vis de fixation lavabo 10x120 | Fijación para lavabo 10x120 | 1.15
266100140 | Fissalavabo - 10x140 - coppia | Wash-basin clamps 10x140 - pair | Waschtischbefestigung 10x140 | Vis de fixation lavabo 10x140 | Fijación para lavabo 10x140 | 1.96
266100180 | Fissalavabo - 10x180 - coppia | Wash-basin clamps 10x180 - pair | Waschtischbefestigung 10x180 | Vis de fixation lavabo 10x180 | Fijación para lavabo 10x180 | 2.68
266100250 | Fissalavabo - 10x250 - coppia | Wash-basin clamps 10x250 - pair | Waschtischbefestigung 10x250 | Vis de fixation lavabo 10x250 | Fijación para lavabo 10x250 | 3.86
267100120 | Fissa sanitari a parete 10x120 - coppia | Wall sanitary clamps 10x120 - pair | Wand-Sanitarbefestigung 10x120 | Vis de fixation lava./chauffe eau 10x120 | Fijación para sanitario de muro 10x120 | 1.62
267100140 | Fissa sanitari a parete 10x140 - coppia | Wall sanitary clamps 10x140 - pair | Wand-Sanitarbefestigung 10x140 | Vis de fixation lava./chauffe eau 10x140 | Fijación para sanitario de muro 10x140 | 2.07
269500500 | Fiss. laterale nylon per WC/Bidet | WC/bidet horizontal clamping element | WC/Bidet Befestigungselement horizontal | Élément de fixation horizontal WC/bidet | Elemento de fijación horizontal WC/bidet | 3.81
210000004 | Profilo 27x18x1,25 zincato 2 m | Fixing rail 27x18x1,25 2 m galv. | Montageschiene verzinkt 27x18x1,25 2 m | Rail galvanisé 27x18x1,25 2 m | Guía perforada galvan. 27x18x1,25 2 m | 7.35
210000005 | Profilo 28x30x1,8 zincato 2 m | Fixing rail 28x30x1,8 2 m galv. | Montageschiene verzinkt 28x30x1,8 2 m | Rail galvanisé 28x30x1,8 2 m | Guía perforada galvan. 28x30x1,8 2 m | 13.77
210000000 | Profilo 30x15x1,5 zincato 2 m | Fixing rail 30x15x1,5 2 m galv. | Montageschiene verzinkt 30x15x1,5 2 m | Rail galvanisé 30x15x1,5 2 m | Guía perforada galvan. 30x15x1,5 2 m | 8.14
210000001 | Profilo 32x20x2,5 zincato 2 m | Fixing rail 32x20x2,5 2 m galv. | Montageschiene verzinkt 32x20x2,5 2 m | Rail galvanisé 32x20x2,5 2 m | Guía perforada galvan. 32x20x2,5 2 m | 12.75
210000002 | Profilo 38x40x2 zincato 2 m | Fixing rail 38x40x2 2 m galv. | Montageschiene verzinkt 38x40x2 2 m | Rail galvanisé 38x40x2 2 m | Guía perforada galvan. 38x40x2 2 m | 23.71
210000006 | Profilo 41x41x2,5 zincato 3 m | Fixing rail 41x41x2,5 3 m galv. | Montageschiene verzinkt 41x41x2,5 3 m | Rail galvanisé 41x41x2,5 3 m | Guía perforada galvan. 41x41x2,5 3 m | 36.59
212000090 | Angolo 90° per profili 27/28/30/32 | 90° angle for fixing rail 27/28/30/32 | Montagewinkel 90° 27/28/30/32 | Equerre 90° rail 27/28/30/32 | Escuadra 90° guía 27/28/30/32 | 1.62
212000045 | Angolo 135° per profili 27/28/30/32 | 135° angle for fixing rail 27/28/30/32 | Montagewinkel 135° 27/28/30/32 | Equerre 135° rail 27/28/30/32 | Escuadra 135° guía 27/28/30/32 | 1.64
212900000 | Kit angolari 90° per profili 27/28/30/32 | Kit conn. plate 90° fix.rail 27/28/30/32 | Montagewinkel 90° 27/28/30/32 - Satz | Kit equerre 90° rail 27/28/30/32 | Kit escuadra 90° guía 27/28/30/32 | 6.02
212450000 | Kit angolari 135°per profili 27/28/30/32 | Kit conn.plate135° fix.rail 27/28/30/32 | Montagewinkel 135° 27/28/30/32 - Satz | Kit equerre 135° rail 27/28/30/32 | Kit escuadra 135° guía 27/28/30/32 | 6.02
212090000 | Angolo 90° per profilo 38 | 90° angle for fixing rail 38 | Montagewinkel 90° 38x40 | Equerre 90° rail 38x40 | Escuadra 90° guía 38x40 | 2.61
212090001 | Angolo 90° per profilo 41 (56x41) | 90° angle for fixing rail 41(56x41) | Montagewinkel 90° 41x41-(56x41) | Equerre 90° rail 41x41 (56x41) | Escuadra 90° guía 41x41 (56x41) | 1.95
212090002 | Angolo 90° per profilo 41 (104x41) | 90° angle for fixing rail 41(104x41) | Montagewinkel 90° 41x41-(104x41) | Equerre 90° rail 41x41 (104x41) | Escuadra 90° guía 41x41 (104x41) | 2.86
212045000 | Angolo 135° per profilo 38 | 135° angle for fixing rail 38 | Montagewinkel 135° 38x40 - Satz | Kit equerre 135° rail 38x40 | Kit escuadra 135° guía 38x40 | 4
212045001 | Angolo 135° per profilo 41 | 135° angle for fixing rail 41 | Montagewinkel 135° 41x41 | Equerre 135° rail 41x41 | Escuadra 135° guía 41x41 | 3.11
205030000 | Piastra collegamento profili 27/28/30/32 | Connection plate fixing rail 27/28/30/32 | Schienenverbinder für 27/28/30/32 | Eclisse pour rails 27/28/30/32 | Unión de carril guía 27/28/30/32 | 6.33
205038000 | Piastra collegamento profili 38 | Connection plate fixing rail 38 | Schienenverbinder für 38 | Eclisse pour rail 38 | Unión de carril guía 38 | 6.67
206030000 | Squadretta senza spacco profili 30/32 | Corner without split fixing rail 30/32 | Konsolenwinkel ohne Schlitz für 30/32 | Equerre sans crevasse pour rail 30/32 | Ángulos de montaje sin orif. guía 30/32 | 15.3
206030001 | Squadretta con spacco profili 30/32 | Corner with split fixing rail 30/32 | Konsolenwinkel mit Schlitz für 30/32 | Equerre avec crevasse pour rail 30/32 | Ángulos de montaje con orif. guía 30/32 | 15.3
206038000 | Squadretta senza spacco profili 38 | Corner without split fixing rail 38 | Konsolenwinkel ohne Schlitz für Sch. 38 | Equerre sans crevasse pour rail 38 | Ángulos de montaje sin orificio guía 38 | 16.57
206038001 | Squadretta con spacco profili 38 | Corner with split fixing rail 38 | Konsolenwinkel mit Schlitz für Sch. 38 | Equerre avec crevasse pour rail 38 | Ángulos de montaje con orificio guía 38 | 16.57
207030000 | Mensola front. long. profili 27/28/30/32 | Lenghtway front bracket rail 27/28/30/32 | Sattelflansch längs - 27/28/30/32 Vord. | Platine U soudure long. rail 27/28/30/32 | Apoyo carril vertical guía 27/28/30/32 | 6.15
207030001 | Mensola front. tras. profili 27/28/30/32 | Crossway front bracket rail 27/28/30/32 | Sattelflansch quer - 27/28/30/32 Vord. | Platine U soudure tran. rail 27/28/30/32 | Apoyo carril horizontal guía 27/28/30/32 | 6.15
207038000 | Mensola front. long. profili 38 | Lenghtway front bracket rail 38 | Sattelflansch längs / Schiene 38 - Vord. | Platine U soudure long. rail 38 (207L) | Apoyo carril vertical guía 38 (207L) | 9.85
207038001 | Mensola front. tras. profili 38 | Crossway front bracket rail 38 | Sattelflansch quer / Schiene 38 - Vord. | Platine U soudure tran. rail 38 (207T) | Apoyo carril horizontal guía 38 (207T) | 9.85
208030000 | Mensola supporto long. profili 30/32 | Lenghtway supp. front bracket rail 30/32 | Sattelflansch längs für Schiene 30/32 | Platine U soudure long.rail 30/32 (208L) | Apoyo carril vertical guía 30/32 (208L) | 4.76
208030001 | Mensola supporto tras. profili 30/32 | Crossway supp. front bracket rail 30/32 | Sattelflansch quer für Schiene 30/32 | Platine U soudure tran.rail 30/32 (208T) | Apoyo carril horizon. guía 30/32 (208T) | 4.76
208038000 | Mensola supporto long. profili 38 | Lenghtway supp. front bracket rail 38 | Sattelflansch längs für Schiene 38 | Platine U soudure long. rail 38 (208L) | Apoyo carril vertical guía 38 (208L) | 12.91
208038001 | Mensola supporto tras. profili 38 | Crossway supp. front bracket rail 38 | Sattelflansch quer für Schiene 38 | Platine U soudure tran. rail 38 (208T) | Apoyo carril horizontal guía 38 (208T) | 12.91
208041000 | Mensola supporto long. profili 41 | Lenghtway supp. front bracket rail 41 | Sattelflansch längs für Schiene 41 | Platine U soudure long. rail 41 (208L) | Apoyo carril vertical guía 41 (208L) | 14.74
208041001 | Mensola supporto tras. profili 41 | Crossway supp.front bracket rail 41 | Sattelflansch quer für Schiene 41 | Platine U soudure tran. rail 41 (208T) | Apoyo carril horizontal guía 41 (208T) | 14.74
209030000 | Tappo per profilo 27/28/30 | Protection cap for fixing rail 27/28/30 | Abschlusskappe für 27/28/30 | Capuchon pour rail 27/28/30 | Tapón guía 27/28/30 | 0.36
209032000 | Tappo per profilo 32 | Protection cap for fixing rail 32 | Abschlusskappe für 32 | Capuchon pour rail 32 | Tapón guía 32 | 0.36
209038000 | Tappo per profilo 38/41 | Protection cap for fixing rail 38/41 | Abschlusskappe für 38/41 | Capuchon pour rail 38/41 | Tapón guía 38/41 | 0.57
213000008 | Dado rettang. zincato prof. 30/32/38 M8 | Rectangular nut prof. 30/32/38 M 8 | Gewindeplatte für 30/32/38 M 8 | Écrou rail 30/32/38 M 8 | Tuerca soporte guía 30/32/38 M 8 | 0.45
213000010 | Dado rettang. zincato prof. 30/32/38 M10 | Rectangular nut prof. 30/32/38 M 10 | Gewindeplatte für 30/32/38 M 10 | Écrou rail 30/32/38 M 10 | Tuerca soporte guía 30/32/38 M 10 | 0.47
213008000 | Dado a rombo M 8 profilo 27/28/30/32 | Rhomboidal nut M 8 prof. 27/28/30/32 | Schiebemutter M 8 für 27/28/30/32 | Écrou rhombé rail 27/28/30/32 M 8 | Tuerca a rombo sop. guía 27/28/30/32 M 8 | 0.43
213010000 | Dado a rombo M 10 profilo 27/28/30/32 | Rhomboidal nut M 10 prof. 27/28/30/32 | Schiebemutter M 10 für 27/28/30/32 | Écrou rhombé rail 27/28/30/32 M 10 | Tuerca a rombo sop. guía 27/28/30/32 M10 | 0.45
213008041 | Dado rettangolare M 8 per profilo 41 | Shaped nut M 8 - prof. 41 | Mutte M 8 für 41x41 | Plaque taraudée pour rail 41 M 8 | Tuerca rectangular guía 41 M 8 | 0.66
213010041 | Dado rettangolare M 10 per profilo 41 | Shaped nut M 10 - prof. 41 | Mutte M 10 für 41x41 | Plaque taraudée pour rail 41 M 10 | Tuerca rectangular guía 41 M 10 | 0.78
213012041 | Dado rettangolare M 12 per profilo 41 | Shaped nut M 12 - prof. 41 | Mutte M 12 für 41x41 | Plaque taraudée pour rail 41 M 12 | Tuerca rectangular guía 41 M 12 | 1.15
213008M41 | Dado rettangolare / molla M 8 profilo 41 | Shaped nut with spring M 8 - prof. 41 | Mutter mit Feder M 8 für 41x41 | Plaque taraudée ressort pour rail 41 M8 | Tuerca guía 41 M 8 | 1.61
213010M41 | Dado rettangolare / molla M10 profilo 41 | Shaped nut with spring M 10 - prof. 41 | Mutter mit Feder M 10 für 41x41 | Plaque taraudée ressort pour rail 41 M10 | Tuerca guía 41 M 10 | 1.66
213012M41 | Dado rettangolare / molla M12 profilo 41 | Shaped nut with spring M 12 - prof. 41 | Mutter mit Feder M 12 für 41x41 | Plaque taraudée ressort pour rail 41 M12 | Tuerca guía 41 M 12 | 2.42
214800000 | Bul.testa martello M8 prof. 27/28/30/32 | Hammer head bolt M 8 | Hammerkopfschraube M8 für 27/28/30/32 | Boulon rail 27/28/30/32 M8 | Tornillo guía 27/28/30/32 M8 | 0.89
214100000 | Bul.testa martello M10 prof. 27/28/30/32 | Hammer head bolt M 10 | Hammerkopfschraube M10 für 27/28/30/33 | Boulon rail 27/28/30/32 M10 | Tornillo guía 27/28/30/32 M10 | 1.15
214008030 | Bul. T/M + clip M8x30 prof. 27/28/30/32 | Hammer head bolt/clip M8x30 | T-Bolzen mit Clip M8x30 | Boulon avec clip rail 27/28/30/32 M8x30 | Tornillo guía/clip 27/28/30/32 M8x30 | 2.02
214008040 | Bul. T/M + clip M8x40 prof. 27/28/30/32 | Hammer head bolt/clip M8x40 | T-Bolzen mit Clip M8x40 | Boulon avec clip rail 27/28/30/32 M8x40 | Tornillo guía/clip 27/28/30/32 M8x40 | 2.25
214010030 | Bul. T/M + clip M10x30 prof. 27/28/30/32 | Hammer head bolt/clip M10x30 | T-Bolzen mit Clip M10x30 | Boulon avec clip rail 27/28/30/32 M10x30 | Tornillo guía/clip 27/28/30/32 M10x30 | 2.08
214010040 | Bul. T/M + clip M10x40 prof. 27/28/30/32 | Hammer head bolt/clip M10x40 | T-Bolzen mit Clip M10x40 | Boulon avec clip rail 27/28/30/32 M10x40 | Tornillo guía/clip27/28/30/32 M10x40 | 2.32
214008041 | Bul. testa martello M 8x30 prof. 41 | Hammer head bolt M 8x30 - 41 | T-Bolzen M 8x30 für Profil 41x41 | Boulon pour rail 41 M8 | Tornillo guía 41 M8 | 3.18
214010041 | Bul. testa martello M 10x30 prof. 41 | Hammer head bolt M10x30 - 41 | T-Bolzen M10x30 für Profil 41x41 | Boulon pour rail 41 M10 | Tornillo guía 41 M10 | 2.97
214012041 | Bul. testa martello M 12x40 prof. 41 | Hammer head bolt M12x40 - 41 | T-Bolzen M12x40 für Profil 41x41 | Boulon pour rail 41 M12 | Tornillo guía 41 M12 | 3.82
214000008 | Bullone testa esagonale M8x14 | Hexagonal screw M 8x14 | 6-Kant Schrauben verzinkt M 8 | Boulon tête hexagonal M 8 | Tornillo hexagonal galvanizado M 8 | 0.18
214000010 | Bullone testa esagonale M10x16 | Hexagonal screw M 10x16 | 6-Kant Schrauben verzinkt M 10 | Boulon tête hexagonal M 10 | Tornillo hexagonal galvanizado M 10 | 0.28
215006001 | Dado esagonale zincato M 6 UNI 5588 | Hexagon nut M 6 galv. UNI5588 | 6-Kant Gegenmutter verzinkt M 6 UNI 5588 | Écrou hexagonal galvanisé M 6 UNI 5588 | Tuerca hexagonal galv. M 6 UNI 5588 | 0.09
215008001 | Dado esagonale zincato M 8 UNI 5588 | Hexagon nut M 8 galv. UNI5588 | 6-Kant Gegenmutter verzinkt M 8 UNI 5588 | Écrou hexagonal galvanisé M 8 UNI 5588 | Tuerca hexagonal galv. M 8 UNI 5588 | 0.1
215010001 | Dado esagonale zincato M 10 UNI 5588 | Hexagon nut M10 galv. UNI5588 | 6-Kant Gegenmutter verzinkt M10 UNI 5588 | Écrou hexagonal galvanisé M 10 UNI 5588 | Tuerca hexagonal galv. M 10 UNI 5588 | 0.13
215012001 | Dado esagonale zincato M 12 UNI 5588 | Hexagon nut M12 galv. UNI5588 | 6-Kant Gegenmutter verzinkt M12 UNI 5588 | Écrou hexagonal galvanisé M 12 UNI 5588 | Tuerca hexagonal galv. M 12 UNI 5588 | 0.19
215016001 | Dado esagonale zincato M 16 UNI 5588 | Hexagon nut M16 galv. UNI5588 | 6-Kant Gegenmutter verzinkt M16 UNI 5588 | Écrou hexagonal galvanisé M 16 UNI 5588 | Tuerca hexagonal galv. M 16 UNI 5588 | 0.32
216008090 | Vite ferro-legno M8x90 zincata | Bolt-wood screw M 8x 90 galv. | Holzschraube verzinkt M 8x90 | Vis double filet galvanisée M8x90 | Tornillo doble rosca galvanizado M8x90 | 0.2
216008100 | Vite ferro-legno M8x100 zincata | Bolt-wood screw M 8x100 galv. | Holzschraube verzinkt M 8x100 | Vis double filet galvanisée M8x100 | Tornillo doble rosca galvanizado M8x100 | 0.24
216010120 | Vite ferro-legno M10x120 zincata | Bolt-wood screw M10x120 galv. | Holzschraube verzinkt M10x120 | Vis double filet galvanisée M10x120 | Tornillo doble rosca galvanizado M10x120 | 0.34
216010140 | Vite ferro-legno M10x140 zincata | Bolt-wood screw M10x140 galv. | Holzschraube verzinkt M10x140 | Vis double filet galvanisée M10x140 | Tornillo doble rosca galvanizado M10x140 | 0.41
216010180 | Vite ferro-legno M10x180 zincata | Bolt-wood screw M10x180 galv. | Holzschraube verzinkt M10x180 | Vis double filet galvanisée M10x180 | Tornillo doble rosca galvanizado M10x180 | 0.6
216010250 | Vite ferro-legno M10x250 zincata | Bolt-wood screw M10x250 galv. | Holzschraube verzinkt M10x250 | Vis double filet galvanisée M10x250 | Tornillo doble rosca galvanizado M10x250 | 1.24
216008093 | Vite a battente M8x93 zincata | Galvanized screw M8x93 (percus.) | Holzschraube verzinkt M 8x93-Schlagzeug | Vis double filet galv. M8x93 - heurtoir | Tornillo doble rosca galv. M8x93 - golpe | 0.31
216010093 | Vite a battente M10x90 zincata | Galvanized screw M10x90 (percus.) | Holzschraube verzinkt M10x90-Schlagzeug | Vis double filet galv. M10x90 - heurtoir | Tornillo doble rosca galv. M10x90 -golpe | 0.39
216008100K | Kit vite+tassello+dado M8 | Kit screw + plug + back nut M 8 | Kit Holzschraube + Dübel+ Gegenmutter M8 | Kit vis + cheville + écrou M8 | Kit tornillo + taco + tuerca M 8 | 1.1
216010120K | Kit vite+tassello+dado M10 | Kit screw + plug + back nut M 10 | Kit Holzschraube + Dübel+Gegenmutter M10 | Kit vis + cheville + écrou M10 | Kit tornillo + taco + tuerca M 10 | 1.51
217000008 | Dado cieco ottone nichelato M 8 | Blind nut in nickel-plate M 8 | Hutmutter M 8 | Écrou aveugle nickelé M 8 | Tuerca ciega en laton niquelado M 8 | 0.84
217000010 | Dado cieco ottone nichelato M 10 | Blind nut in nickel-plate M 10 | Hutmutter M 10 | Écrou aveugle nickelé M 10 | Tuerca ciega en laton niquelado M 10 | 1.6
218000006 | Rondella piana zincata M 6-24x1,5 | Galv. washer M 6-24x1,5 | Unterlegscheibe verzinkt M 6 - 24x1,5 | Rondelle galvanisée M 6 24x1,5 | Arandela plana galvan. M 6 24x1,5 | 0.11
218000008 | Rondella piana zincata M 8-24x1,5 | Galv. washer M 8-24x1,5 | Unterlegscheibe verzinkt M 8 - 24x1,5 | Rondelle galvanisée M 8 24x1,6 | Arandela plana galvan. M 8 24x1,6 | 0.11
218000010 | Rondella piana zincata M 10-30x2,5 | Galv. washer M 10-30x2,5 | Unterlegscheibe verzinkt M 10 - 30x2,5 | Rondelle galvanisée M 10 30x2,5 | Arandela plana galvan. M 10 30x2,5 | 0.14
218000012 | Rondella piana zincata M 12-36x3 | Galv. washer M 12-36x3 | Unterlegscheibe verzinkt M 12 - 36x3 | Rondelle galvanisée M 12 36x3 | Arandela plana galvan. M 12 36x3 | 0.2
218000016 | Rondella piana zincata M 16-48x4 | Galv. washer M 16-48x4 | Unterlegscheibe verzinkt M 16 - 48x4 | Rondelle galvanisée M 16 48x4 | Arandela plana galvan. M 16 48x4 | 0.31
218008000 | Rondella piana zincata M8-40x4 - pr. 41 | Galv. washer M 8-40x4 - rail 41 | Unterlegscheibe verz. M8 - 40x4 sch. 41 | Rondelle galvanisée M 8 40x4 rail 41 | Arandela plana galvan. M 8 40x4 rail 41 | 0.73
218010000 | Rondella piana zincata M10-40x3 - pr. 41 | Galv. washer M 10-40x3 - rail 41 | Unterlegscheibe verz. M10 - 40x3 sch. 41 | Rondelle galvanisée M 10 40x3 rail 41 | Arandela plana galvan. M 10 40x3 rail 41 | 0.29
218012000 | Rondella piana zincata M12-48x4 - pr. 41 | Galv. washer M 12-48x4 - rail 41 | Unterlegscheibe verz. M12 - 48x4 sch. 41 | Rondelle galvanisée M 12 48x4 rail 41 | Arandela plana galvan. M 12 48x4 rail 41 | 2.37
219000008 | Tronchetto filettato zincato M 8x32 | Galv. threaded rod M 8x32 | Gewindestange verzinkt M 8 L=32 mm | Tige filetée galvanisée M 8 L=32 mm | Espárrago separador galvan. M 8 L=32 mm | 0.17
219000010 | Tronchetto filettato zincato M 10x32 | Galv. threaded rod M 10x32 | Gewindestange verzinkt M 10 L=32 mm | Tige filetée galvanisée M 10 L=32 mm | Espárrago separador galvan. M 10 L=32 mm | 0.21
219000012 | Tronchetto filettato zincato M 12x32 | Galv. threaded rod M 12x32 | Gewindestange verzinkt M 12 L=32 mm | Tige filetée galvanisée M 12 L=32 mm | Espárrago separador galvan. M 12 L=32 mm | 0.64
264600001 | Barra filettata zincata M 6 x 1000 | Galv. threaded rod M 6x1000 | Gewindestange verzinkt M 6 L=1000 mm | Tige filetée galvanisée M 6 L=1000 mm | Varilla roscada galvan. M 6 L=1000 mm | 1.1
264800001 | Barra filettata zincata M 8 x 1000 | Galv. threaded rod M 8x1000 | Gewindestange verzinkt M 8 L=1000 mm | Tige filetée galvanisée M 8 L=1000 mm | Varilla roscada galvan. M 8 L=1000 mm | 1.37
264100001 | Barra filettata zincata M 10 x 1000 | Galv. threaded rod M 10x1000 | Gewindestange verzinkt M 10 L=1000 mm | Tige filetée galvanisée M 10 L=1000 mm | Varilla roscada galvan. M 10 L=1000 mm | 2.05
264120001 | Barra filettata zincata M 12 x 1000 | Galv. threaded rod M 12x1000 | Gewindestange verzinkt M 12 L=1000 mm | Tige filetée galvanisée M 12 L=1000 mm | Varilla roscada galvan. M 12 L=1000 mm | 3.41
264160001 | Barra filettata zincata M 16 x 1000 | Galv. threaded rod M 16x1000 | Gewindestange verzinkt M 16 L=1000 mm | Tige filetée galvanisée M 16 L=1000 mm | Varilla roscada galvan. M 16 L=1000 mm | 5.74
220000008 | Manicotto congiunzione zincato M 8x25 | Galv. stud connector M 8x25 | Einschlaganker verzinkt M 8 x 25 | Raccord de jonction FF galvanisée M 8x25 | Manguito separador galvanizado M 8x25 | 0.93
220000010 | Manicotto congiunzione zincato M 10x30 | Galv. stud connector M 10x30 | Einschlaganker verzinkt M 10 x 30 | Raccord de jonction FF galvanisée M10x30 | Manguito separador galvanizado M10x30 | 1.6
220000012 | Manicotto congiunzione zincato M 12x35 | Galv. stud connector M 12x35 | Einschlaganker verzinkt M 12 x 35 | Raccord de jonction FF galvanisée M12x35 | Manguito separador galvanizado M12x35 | 2.16
222102008 | Adattatore zincato 1/2" gas-M 8 | Galv. adapter 1/2" gas - M 8 | Reduziemuffe 1/2" Gas - M 8 | Adaptateur 1/2" gas - M 8 | Adaptador 1/2" gas - M 8 | 0.74
222102010 | Adattatore zincato 1/2" gas-M 10 | Galv. adapter 1/2" gas - M 10 | Reduziemuffe 1/2" Gas - M 10 | Adaptateur 1/2" gas - M 10 | Adaptador 1/2" gas - M 10 | 0.73
252060350 | Tassello di fissaggio 6x35 | Plug 6x35 | Dübel 6x35 | Cheville 6x35 | Taco 6x35 | 0.07
252100500 | Tassello di fissaggio 10x50 | Plug 10x50 | Dübel 10x50 | Cheville 10x50 | Taco 10x50 | 0.09
252100700 | Tassello di fissaggio 10x70 | Plug 10x70 | Dübel 10x70 | Cheville 10x70 | Taco 10x70 | 0.1
252140700 | Tassello di fissaggio 14x70 | Plug 14x70 | Dübel 14x70 | Cheville 14x70 | Taco 14x70 | 0.13
252600300 | Tassello di fissaggio 6x30 | Plug 6x30 | Dübel 6x30 | Cheville 6x30 | Taco 6x30 | 0.07
252800400 | Tassello di fissaggio 8x40 | Plug 8x40 | Dübel 8x40 | Cheville 8x40 | Taco 8x40 | 0.07
252100600 | Tassello di fissaggio 10x60 | Plug 10x60 | Dübel 10x60 | Cheville 10x60 | Taco 10x60 | 0.09
252140750 | Tassello di fissaggio 14x75 | Plug 14x75 | Dübel 14x75 | Cheville 14x75 | Taco 14x75 | 0.13
252006OTT | Tassello ottone per fissaggio M 6x25 | Brass anchor M 6x25 | Messingdübel M6x25 | Cheville en laiton M6x25 | Anclaje latón M6x25 | 0.62
252008OTT | Tassello ottone per fissaggio M 8x30 | Brass anchor M 8x30 | Messingdübel M8x30 | Cheville en laiton M8x30 | Anclaje latón M8x30 | 0.96
252010OTT | Tassello ottone per fissaggio M 10x35 | Brass anchor M 10x35 | Messingdübel M10x35 | Cheville en laiton M10x35 | Anclaje latón M10x35 | 1.34
252012OTT | Tassello ottone per fissaggio M 12x40 | Brass anchor M 12x40 | Messingdübel M12x40 | Cheville en laiton M12x40 | Anclaje latón M12x40 | 2.37
252006ACC | Tassello acciaio con cono M 6x48 | Steel dowel M 6x48 | Stahldübel M6x48 | Cheville en acier avec conique M6x48 | Anclaje acero M6x48 | 1.12
252008ACC | Tassello acciaio con cono M 8x58 | Steel dowel M 8x58 | Stahldübel M8x58 | Cheville en acier avec conique M8x58 | Anclaje acero M8x58 | 1.45
252010ACC | Tassello acciaio con cono M 10x66 | Steel dowel M 10x66 | Stahldübel M10x66 | Cheville en acier avec conique M10x66 | Anclaje acero M10x66 | 2.37
252012ACC | Tassello acciaio con cono M 12x76 | Steel dowel M 12x76 | Stahldübel M12x76 | Cheville en acier avec conique M12x76 | Anclaje acero M12x76 | 3.92
252016ACC | Tassello acciaio con cono M 16x92 | Steel dowel M 16x92 | Stahldübel M16x92 | Cheville en acier avec conique M16x92 | Anclaje acero M16x92 | 7
252006ACV | Tassello acciaio con cono/vite M 6x48 | Steel dowel+screw M 6x48 | Stahldübel mit Schraube M6x48 | Cheville en acier avec vis M6x48 | Anclaje tornillo M6x48 | 1.66
252008ACV | Tassello acciaio con cono/vite M 8x58 | Steel dowel+screw M 8x58 | Stahldübel mit Schraube M8x58 | Cheville en acier avec vis M8x58 | Anclaje tornillo M8x58 | 2
252010ACV | Tassello acciaio con cono/vite M 10x66 | Steel dowel+screw M 10x66 | Stahldübel mit Schraube M10x66 | Cheville en acier avec vis M10x66 | Anclaje tornillo M10x66 | 3.51
252012ACV | Tassello acciaio con cono/vite M 12x76 | Steel dowel+screw M 12x76 | Stahldübel mit Schraube M12x76 | Cheville en acier avec vis M12x76 | Anclaje tornillo M12x76 | 5.25
252016ACV | Tassello acciaio con cono/vite M 16x92 | Steel dowel+screw M 16x92 | Stahldübel mit Schraube M16x92 | Cheville en acier avec vis M16x92 | Anclaje tornillo M16x92 | 9.81
252000000 | Tassello acciaio a gancio M 6 | Anchor with hook M 6 | Stahldübel mit Haken M 6 | Cheville en acier avec crochet M 6 | Anclaje gancho M 6 | 5.78
252000001 | Tenditore a due ganci M 6 | Stretcher with two M 6 hooks | Spanner mit 2 Haken M 6 | Tendeur avec deux crochet M 6 | Tensor con dos ganchos galvanizado M 6 | 3.18
252000002 | Ganci a "S" zincati 5 mm | "S" hook 5 mm | S Haken 5 mm | Crochet S 5 mm | Gancho S 5 mm | 0.29
252000003 | Catena genovese 20x11 2,2 mm | Chain 20x11 2,2 mm | Kette 20x11 2,2 mm | Chaîne 20x11 2,2 mm | Cadena 20x11 2,2 mm | 1.76
252000004 | Catena genovese 25x10 3 mm | Chain 25x10 3 mm | Kette 25x10 3 mm | Chaîne 25x10 3 mm | Cadena 25x10 3 mm | 2.35
204000000 | Slitta di scorrimento acciaio zincato | Galvanized sliding saddle | Schlitten verzinkt | Guide a coulissement | Soporte deslizante | 9.69
230370000 | Mensola a squadra zincata L=370 mm | Galv. triangular bracket L=370 mm | Unterstützung Fertigkonsole 370mm-verz. | Console avec renforce 370 mm galvanisée | Soporte 90° saldado 370 mm galvanizado | 12.21
230545000 | Mensola a squadra zincata L=545 mm | Galv. triangular bracket L=545 mm | Unterstützung Fertigkonsole 545mm-verz. | Console avec renforce 545 mm galvanisée | Soporte 90° saldado 545 mm galvanizado | 15.85
230370001 | Mensola a squadra zinc./vern. L=370 mm | White triangular bracket L=370 mm | Unterstützung Fertigkonsole 370mm-lack. | Console avec renforce 370 mm verni | Soporte 90° saldado 370 mm pintado | 17.08
230545001 | Mensola a squadra zinc./vern. L=545 mm | White triangular bracket L=545 mm | Unterstützung Fertigkonsole 545mm-lack. | Console avec renforce 545 mm verni | Soporte 90° saldado 545 mm pintado | 22.21
231280000 | Mensola parete profilo 32 L=280 mm | Wall bracket prof. 32 L=280 mm | Fertigkonsole verz. Mont.32 / L=280 mm | Console galvanisée rail 32 / L=280 mm | Soporte galvanizado guía 32 / L=280 mm | 4.88
231200000 | Mensola parete profilo 38 L=200 mm | Wall bracket prof. 38 L=200 mm | Fertigkonsole verz. Mont.38 / L=200 mm | Console galvanisée rail 38 / L=200 mm | Soporte galvanizado guía 38 / L=200 mm | 15.89
231360000 | Mensola parete profilo 38 L=360 mm | Wall bracket prof. 38 L=360 mm | Fertigkonsole verz. Mont.38 / L=360 mm | Console galvanisée rail 38 / L=360 mm | Soporte galvanizado guía 38 / L=360 mm | 16.66
231520000 | Mensola parete profilo 38 L=520 mm | Wall bracket prof. 38 L=520 mm | Fertigkonsole verz. Mont.38 / L=520 mm | Console galvanisée rail 38 / L=520 mm | Soporte galvanizado guía 38 / L=520 mm | 17.8
231325000 | Mensola parete profilo 41 L=300 mm | Wall bracket prof. 41 L=300 mm | Fertigkonsole verz. Mont.41 / L=300 mm | Console galvanisée rail 41 / L=300 mm | Soporte galvanizado guía 41 / L=300 mm | 12.93
231425000 | Mensola parete profilo 41 L=400 mm | Wall bracket prof. 41 L=400 mm | Fertigkonsole verz. Mont.41 / L=400 mm | Console galvanisée rail 41 / L=400 mm | Soporte galvanizado guía 41 / L=400 mm | 14.88
231525000 | Mensola parete profilo 41 L=500 mm | Wall bracket prof. 41 L=500 mm | Fertigkonsole verz. Mont.41 / L=500 mm | Console galvanisée rail 41 / L=500 mm | Soporte galvanizado guía 41 / L=500 mm | 17.46
231625000 | Mensola parete profilo 41 L=600 mm | Wall bracket prof. 41 L=600 mm | Fertigkonsole verz. Mont.41 / L=600 mm | Console galvanisée rail 41 / L=600 mm | Soporte galvanizado guía 41 / L=600 mm | 18.76
232420380 | Staffa univ. unità esterna 475x380 | Univ. bracket air conditioner 475x380 | Univ. Konsole externe Einheit 475x380 | Suport univ. pour unitè externe 475x380 | Juego soporte unidad exterior 475x380 | 57.7
232420450 | Staffa univ. unità esterna 475x450 | Univ. bracket air conditioner 475x450 | Univ. Konsole externe Einheit 475x450 | Suport univ. pour unitè externe 475x450 | Juego soporte unidad exterior 475x450 | 62.85
232420600 | Staffa univ. unità esterna 475x600 | Univ. bracket air conditioner 475x600 | Univ. Konsole externe Einheit 475x600 | Suport univ. pour unitè externe 475x600 | Juego soporte unidad exterior 475x600 | 70.43
233450800 | Staffa a tetto per unità esterna 450x850 | Roof bracket 450x850 | Dachfoermig Konsole ext. Einheit 450x800 | Suport pour unitè externe 450x800 - toit | Soporte de techo unidad ext. 450x800 | 80.16
263102000 | Flangia a muro zincata 1/2" | Fixing flange 1/2" | Wandflansche verzinkt 1/2" | Base de fixation galvanisée 1/2" | Pletina fijación galvanizada 1/2" | 1.73
263100000 | Flangia a muro zincata M 10 | Fixing flange M 10 | Wandflansche verzinkt M 10 | Base de fixation galvanisée M 10 | Pletina fijación galvanizada M 10 | 1.39
263080001 | Flangia a muro rettangolare zincata M 8 | Rectangular fixing flange M 8 | Wandflansche verzinkt M 8 - rechteckig | Base de fixation rectangulaire galv. M8 | Pletina fijación galvanizada rectan. M8 | 1.23
223008060 | Vite zincata 8 x 60 | Galvanized screw 8 x 60 | Sechskantholzschraube 8 x 60 | Tirefond tête hexagonale 8x60 | Tornillo hexagonal galvanizado 8x60 | 0.21
258008000 | Morsetto in ghisa per ancoraggio M 8 | Beam clamp M 8 | Trägerklammer M 8 | Crampon serre-joint M 8 | Gancho de sujeción M 8 | 3.18
258010000 | Morsetto in ghisa per ancoraggio M 10 | Beam clamp M10 | Trägerklammer M 10 | Crampon serre-joint M10 | Gancho de sujeción M 10 | 3.55
258012000 | Morsetto in ghisa per ancoraggio M 12 | Beam clamp M12 | Trägerklammer M 12 | Crampon serre-joint M12 | Gancho de sujeción M 12 | 5.95
357000000 | Bandella di sostegno 17x0,8 | Suspension band 17x0,8 | Montageband verzinkt 17x0,8 | Bande perforée acier galvanisèe 17x0,8 | Cinta perforada galvanizada 17x0,8 | 10.79
357000001 | Supporto per bandella 39x30x3 M 6 | Hanger socket 39x30x3 M 6 | Rohraufhänger 39x30x3 M6 | Suport pour bande perforé 39x30x3 M6 | Cáncamos con rosca interior 39x30x3 M6 | 2.91
357000002 | Chiodo per bandella scatola | Steel nail for suspension band | Einschlag-Bolzen für Montageband | Clou en acier pour bande perforée | Clavo en acero para cinta perforada | 0.1
357000003 | Impugnatura porta chiodo | Nail-holder grip | Einschlagwerkzeug | Poignée porte clou | Empuñadura porta clavo | 48.35
211100001 | Tappo 1" DX DE 42 zincato | Plug 1" right DE 42 galv. | Stopfen 1" R. DE42 verzinkt | Bouchon 1" Dr DE42 galvanisé | Tapón 1" Dr DE42 galvanizado | 0.75
211100002 | Tappo 1" SX DE 42 zincato | Plug 1" left DE 42 galv. | Stopfen 1" L. DE42 verzinkt | Bouchon 1" Ga DE42 galvanisé | Tapón 1" Iz DE42 galvanizado | 0.75
211100181 | Riduzione 1"x1/8" DX DE 42 zincata | Reducing plug 1"x1/8" right DE 42 galv. | Stopfen 1"x1/8" R. DE42 verzinkt | Reduit 1"x1/8" Dr DE42 galvanisé | Reducción 1"x1/8" Dr DE42 galvanizada | 0.86
211100182 | Riduzione 1"x1/8" SX DE 42 zincata | Reducing plug 1"x1/8" left DE 42 galv. | Stopfen 1"x1/8" L. DE42 verzinkt | Reduit 1"x1/8" Ga DE42 galvanisé | Reducción 1"x1/8" Iz DE42 galvanizada | 0.86
211100141 | Riduzione 1"x1/4" DX DE 42 zincata | Reducing plug 1"x1/4" right DE 42 galv. | Stopfen 1"x1/4" R. DE42 verzinkt | Reduit 1"x1/4" Dr DE42 galvanisé | Reducción 1"x1/4" Dr DE42 galvanizada | 0.87
211100142 | Riduzione 1"x1/4" SX DE 42 zincata | Reducing plug 1"x1/4" left DE 42 galv. | Stopfen 1"x1/4" L. DE42 verzinkt | Reduit 1"x1/4" Ga DE42 galvanisé | Reducción 1"x1/4" Iz DE42 galvanizada | 0.87
211100381 | Riduzione 1"x3/8" DX DE 42 zincata | Reducing plug 1"x3/8" right DE 42 galv. | Stopfen 1"x3/8" R. DE42 verzinkt | Reduit 1"x3/8" Dr DE42 galvanisé | Reducción 1"x3/8" Dr DE42 galvanizada | 0.87
211100382 | Riduzione 1"x3/8" SX DE 42 zincata | Reducing plug 1"x3/8" left DE 42 galv. | Stopfen 1"x3/8" L. DE42 verzinkt | Reduit 1"x3/8" Ga DE42 galvanisé | Reducción 1"x3/8" Iz DE42 galvanizada | 0.87
211100121 | Riduzione 1"x1/2" DX DE 42 zincata | Reducing plug 1"x1/2" right DE 42 galv. | Stopfen 1"x1/2" R. DE42 verzinkt | Reduit 1"x1/2" Dr DE42 galvanisé | Reducción 1"x1/2" Dr DE42 galvanizada | 0.85
211100122 | Riduzione 1"x1/2" SX DE 42 zincata | Reducing plug 1"x1/2" left DE 42 galv. | Stopfen 1"x1/2" L. DE42 verzinkt | Reduit 1"x1/2" Ga DE42 galvanisé | Reducción 1"x1/2" Iz DE42 galvanizada | 0.85
211100341 | Riduzione 1"x3/4" DX DE 42 zincata | Reducing plug 1"x3/4" right DE 42 galv. | Stopfen 1"x3/4" R. DE42 verzinkt | Reduit 1"x3/4" Dr DE42 galvanisé | Reducción 1"x3/4" Dr DE42 galvanizada | 1.47
211100342 | Riduzione 1"x3/4" SX DE 42 zincata | Reducing plug 1"x3/4" left DE 42 galv. | Stopfen 1"x3/4" L. DE42 verzinkt | Reduit 1"x3/4" Ga DE42 galvanisé | Reducción 1"x3/4" Iz DE42 galvanizada | 1.47
201100001 | Tappo 1" DX DE 48 zincato | Plug 1" right DE 48 galv. | Stopfen 1" R. DE48 verzinkt | Bouchon 1" Dr DE48 galvanisé | Tapón 1" Dr DE48 galvanizado | 0.83
201100002 | Tappo 1" SX DE 48 zincato | Plug 1" left DE 48 galv. | Stopfen 1" L. DE48 verzinkt | Bouchon 1" Ga DE48 galvanisé | Tapón 1" Iz DE48 galvanizado | 0.83
201100181 | Riduzione 1"x1/8" DX DE 48 zincata | Red 1"x1/8" right DE 48 galv. | Stopfen 1"x1/8" R. DE48 verzinkt | Reduit 1"x1/8" Dr DE48 galvanisé | Reducción 1"x1/8" Dr DE48 galvanizada | 0.95
201100182 | Riduzione 1"x1/8" SX DE 48 zincata | Red 1"x1/8" left DE 48 galv. | Stopfen 1"x1/8" L. DE48 verzinkt | Reduit 1"x1/8" Ga DE48 galvanisé | Reducción 1"x1/8" Iz DE48 galvanizada | 0.95
201100141 | Riduzione 1"x1/4" DX DE 48 zincata | Red 1"x1/4" right DE 48 galv. | Stopfen 1"x1/4" R. DE48 verzinkt | Reduit 1"x1/4" Dr DE48 galvanisé | Reducción 1"x1/4" Dr DE48 galvanizada | 0.95
201100142 | Riduzione 1"x1/4" SX DE 48 zincata | Red 1"x1/4" left DE 48 galv. | Stopfen 1"x1/4" L. DE48 verzinkt | Reduit 1"x1/4" Ga DE48 galvanisé | Reducción 1"x1/4" Iz DE48 galvanizada | 0.95
201100381 | Riduzione 1"x3/8" DX DE 48 zincata | Red 1"x3/8" right DE 48 galv. | Stopfen 1"x3/8" R. DE48 verzinkt | Reduit 1"x3/8" Dr DE48 galvanisé | Reducción 1"x3/8" Dr DE48 galvanizada | 0.95
201100382 | Riduzione 1"x3/8" SX DE 48 zincata | Red 1"x3/8" left DE 48 galv. | Stopfen 1"x3/8" L. DE48 verzinkt | Reduit 1"x3/8" Ga DE48 galvanisé | Reducción 1"x3/8" Iz DE48 galvanizada | 0.95
201100121 | Riduzione 1"x1/2" DX DE 48 zincata | Red 1"x1/2" right DE 48 galv. | Stopfen 1"x1/2" R. DE48 verzinkt | Reduit 1"x1/2" Dr DE48 galvanisé | Reducción 1"x1/2" Dr DE48 galvanizada | 0.92
201100122 | Riduzione 1"x1/2" SX DE 48 zincata | Red 1"x1/2" left DE 48 galv. | Stopfen 1"x1/2" L. DE48 verzinkt | Reduit 1"x1/2" Ga DE48 galvanisé | Reducción 1"x1/2" Iz DE48 galvanizada | 0.92
201100341 | Riduzione 1"x3/4" DX DE 48 zincata | Red 1"x3/4" right DE 48 galv. | Stopfen 1"x3/4" R. DE48 verzinkt | Reduit 1"x3/4" Dr DE48 galvanisé | Reducción 1"x3/4" Dr DE48 galvanizada | 1.56
201100342 | Riduzione 1"x3/4" SX DE 48 zincata | Red 1"x3/4" left DE 48 galv. | Stopfen 1"x3/4" L. DE48 verzinkt | Reduit 1"x3/4" Ga DE48 galvanisé | Reducción 1"x3/4" Iz DE48 galvanizada | 1.56
401114001 | Tappo 1"1/4 DX DE 56 zincato | Plug 1"1/4 right DE 56 galv. | Stopfen 1"1/4 R. DE56 verzinkt | Bouchon 1"1/4 Dr DE56 galvanisé | Tapón 1"1/4 Dr DE56 galvanizado | 1.53
401114002 | Tappo 1"1/4 SX DE 56 zincato | Plug 1"1/4 left DE 56 galv. | Stopfen 1"1/4 L. DE56 verzinkt | Bouchon 1"1/4 Ga DE56 galvanisé | Tapón 1"1/4 Iz DE56 galvanizado | 1.53
401114141 | Riduzione 1"1/4x1/4" DX DE 56 zincata | Reduc. plug 1"1/4x1/4" right DE 56 galv. | Stopfen 1"1/4x1/4" R. DE56 verzinkt | Reduit 1"1/4x1/4" Dr DE56 galvanisé | Reducción 1"1/4x1/4" Dr DE56 galvanizada | 1.68
401114142 | Riduzione 1"1/4x1/4" SX DE 56 zincata | Reduc. plug 1"1/4x1/4" left DE 56 galv. | Stopfen 1"1/4x1/4" L. DE56 verzinkt | Reduit 1"1/4x1/4" Ga DE56 galvanisé | Reducción 1"1/4x1/4" Iz DE56 galvanizada | 1.68
401114381 | Riduzione 1"1/4x3/8" DX DE 56 zincata | Reduc. plug 1"1/4x3/8" right DE 56 galv. | Stopfen 1"1/4x3/8" R. DE56 verzinkt | Reduit 1"1/4x3/8" Dr DE56 galvanisé | Reducción 1"1/4x3/8" Dr DE56 galvanizada | 1.64
401114382 | Riduzione 1"1/4x3/8" SX DE 56 zincata | Reduc. plug 1"1/4x3/8" left DE 56 galv. | Stopfen 1"1/4x3/8" L. DE56 verzinkt | Reduit 1"1/4x3/8" Ga DE56 galvanisé | Reducción 1"1/4x3/8" Iz DE56 galvanizada | 1.64
401114121 | Riduzione 1"1/4x1/2" DX DE 56 zincata | Reduc. plug 1"1/4x1/2" right DE 56 galv. | Stopfen 1"1/4x1/2" R. DE56 verzinkt | Reduit 1"1/4x1/2" Dr DE56 galvanisé | Reducción 1"1/4x1/2" Dr DE56 galvanizada | 1.7
401114122 | Riduzione 1"1/4x1/2" SX DE 56 zincata | Reduc. plug 1"1/4x1/2" left DE 56 galv. | Stopfen 1"1/4x1/2" L. DE56 verzinkt | Reduit 1"1/4x1/2" Ga DE56 galvanisé | Reducción 1"1/4x1/2" Iz DE56 galvanizada | 1.7
401114341 | Riduzione 1"1/4x3/4" DX DE 56 zincata | Reduc. plug 1"1/4x3/4" right DE 56 galv. | Stopfen 1"1/4x3/4" R. DE56 verzinkt | Reduit 1"1/4x3/4" Dr DE56 galvanisé | Reducción 1"1/4x3/4" Dr DE56 galvanizada | 1.92
401114342 | Riduzione 1"1/4x3/4" SX DE 56 zincata | Reduc. plug 1"1/4x3/4" left DE 56 galv. | Stopfen 1"1/4x3/4" L. DE56 verzinkt | Reduit 1"1/4x3/4" Ga DE56 galvanisé | Reducción 1"1/4x3/4" Iz DE56 galvanizada | 1.92
401114101 | Riduzione 1"1/4x1" DX DE 56 zincata | Reduc. plug 1"1/4x1" right DE 56 galv. | Stopfen 1"1/4x1" R. DE56 verzinkt | Reduit 1"1/4x1" Dr DE56 galvanisé | Reducción 1"1/4x1" Dr DE56 galvanizada | 3.97
401114102 | Riduzione 1"1/4x1" SX DE 56 zincata | Reduc. plug 1"1/4x1" left DE 56 galv. | Stopfen 1"1/4x1" L. DE56 verzinkt | Reduit 1"1/4x1" Ga DE56 galvanisé | Reducción 1"1/4x1" Iz DE56 galvanizada | 3.97
103100001 | Tappo 1" DX DE 42 Ral9010 | Plug 1" right DE 42 Ral9010 | Stopfen 1" R. DE42 Ral9010 | Bouchon 1" Dr DE42 Ral9010 | Tapón 1" Dr DE42 RAL9010 | 0.92
103100002 | Tappo 1" SX DE 42 Ral9010 | Plug 1" left DE 42 Ral9010 | Stopfen 1" L. DE42 Ral9010 | Bouchon 1" Ga DE42 Ral9010 | Tapón 1" Iz DE42 RAL9010 | 0.92
103100181 | Riduzione 1"x1/8" DX DE 42 Ral9010 | Reduc. plug 1"x1/8" right DE 42 Ral9010 | Stopfen 1"x1/8" R. DE42 Ral9010 | Reduit 1"x1/8" Dr DE42 Ral9010 | Reducción 1"x1/8" Dr DE42 Ral9010 | 1.08
103100182 | Riduzione 1"x1/8" SX DE 42 Ral9010 | Reduc. plug 1"x1/8" left DE 42 Ral9010 | Stopfen 1"x1/8" L. DE42 Ral9010 | Reduit 1"x1/8" Ga DE42 Ral9010 | Reducción 1"x1/8" Iz DE42 Ral9010 | 1.08
103100141 | Riduzione 1"x1/4" DX DE 42 Ral9010 | Reduc. plug 1"x1/4" right DE 42 Ral9010 | Stopfen 1"x1/4" R. DE42 Ral9010 | Reduit 1"x1/4" Dr DE42 Ral9010 | Reducción 1"x1/4" Dr DE42 Ral9010 | 1.08
103100142 | Riduzione 1"x1/4" SX DE 42 Ral9010 | Reduc. plug 1"x1/4" left DE 42 Ral9010 | Stopfen 1"x1/4" L. DE42 Ral9010 | Reduit 1"x1/4" Ga DE42 Ral9010 | Reducción 1"x1/4" Iz DE42 Ral9010 | 1.08
103100381 | Riduzione 1"x3/8" DX DE 42 Ral9010 | Reduc. plug 1"x3/8" right DE 42 Ral9010 | Stopfen 1"x3/8" R. DE42 Ral9010 | Reduit 1"x3/8" Dr DE42 Ral9010 | Reducción 1"x3/8" Dr DE42 Ral9010 | 1.08
103100382 | Riduzione 1"x3/8" SX DE 42 Ral9010 | Reduc. plug 1"x3/8" left DE 42 Ral9010 | Stopfen 1"x3/8" L. DE42 Ral9010 | Reduit 1"x3/8" Ga DE42 Ral9010 | Reducción 1"x3/8" Iz DE42 Ral9010 | 1.08
103100121 | Riduzione 1"x1/2" DX DE 42 Ral9010 | Reduc. plug 1"x1/2" right DE 42 Ral9010 | Stopfen 1"x1/2" R. DE42 Ral9010 | Reduit 1"x1/2" Dr DE42 Ral9010 | Reducción 1"x1/2" Dr DE42 Ral9010 | 1.05
103100122 | Riduzione 1"x1/2" SX DE 42 Ral9010 | Reduc. plug 1"x1/2" left DE 42 Ral9010 | Stopfen 1"x1/2" L. DE42 Ral9010 | Reduit 1"x1/2" Ga DE42 Ral9010 | Reducción 1"x1/2" Iz DE42 Ral9010 | 1.05
103100341 | Riduzione 1"x3/4" DX DE 42 Ral9010 | Reduc. plug 1"x3/4" right DE 42 Ral9010 | Stopfen 1"x3/4" R. DE42 Ral9010 | Reduit 1"x3/4" Dr DE42 Ral9010 | Reducción 1"x3/4" Dr DE42 Ral9010 | 1.95
103100342 | Riduzione 1"x3/4" SX DE 42 Ral9010 | Reduc. plug 1"x3/4" left DE 42 Ral9010 | Stopfen 1"x3/4" L. DE42 Ral9010 | Reduit 1"x3/4" Ga DE42 Ral9010 | Reducción 1"x3/4" Iz DE42 Ral9010 | 1.95
102100001 | Tappo 1" DX DE 48 Ral9010 | Plug 1" right DE 48 Ral9010 | Stopfen 1" R. DE42 Ral9010 | Bouchon 1" Dr DE48 Ral9010 | Tapón 1" Dr DE48 RAL9010 | 1.03
102100002 | Tappo 1" SX DE 48 Ral9010 | Plug 1" left DE 48 Ral9010 | Stopfen 1" L. DE42 Ral9010 | Bouchon 1" Ga DE48 Ral9010 | Tapón 1" Iz DE48 RAL9010 | 1.03
102100141 | Riduzione 1"x1/4" DX DE 48 Ral9010 | Reduc. plug 1"x1/4" right DE 48 Ral9010 | Stopfen 1"x1/4" R. DE48 Ral9010 | Reduit 1"x1/4" Dr DE48 Ral9010 | Reducción 1"x1/4" Dr DE48 Ral9010 | 1.13
102100142 | Riduzione 1"x1/4" SX DE 48 Ral9010 | Reduc. plug 1"x1/4" left DE 48 Ral9010 | Stopfen 1"x1/4" L. DE48 Ral9010 | Reduit 1"x1/4" Ga DE48 Ral9010 | Reducción 1"x1/4" Iz DE48 Ral9010 | 1.13
102100381 | Riduzione 1"x3/8" DX DE 48 Ral9010 | Reduc. plug 1"x3/8" right DE 48 Ral9010 | Stopfen 1"x3/8" R. DE48 Ral9010 | Reduit 1"x3/8" Dr DE48 Ral9010 | Reducción 1"x3/8" Dr DE48 Ral9010 | 1.13
102100382 | Riduzione 1"x3/8" SX DE 48 Ral9010 | Reduc. plug 1"x3/8" left DE 48 Ral9010 | Stopfen 1"x3/8" L. DE48 Ral9010 | Reduit 1"x3/8" Ga DE48 Ral9010 | Reducción 1"x3/8" Iz DE48 Ral9010 | 1.13
102100121 | Riduzione 1"x1/2" DX DE 48 Ral9010 | Reduc. plug 1"x1/2" right DE 48 Ral9010 | Stopfen 1"x1/2" R. DE48 Ral9010 | Reduit 1"x1/2" Dr DE48 Ral9010 | Reducción 1"x1/2" Dr DE48 Ral9010 | 1.13
102100122 | Riduzione 1"x1/2" SX DE 48 Ral9010 | Reduc. plug 1"x1/2" left DE 48 Ral9010 | Stopfen 1"x1/2" L. DE48 Ral9010 | Reduit 1"x1/2" Ga DE48 Ral9010 | Reducción 1"x1/2" Iz DE48 Ral9010 | 1.13
102100341 | Riduzione 1"x3/4" DX DE 48 Ral9010 | Reduc. plug 1"x3/4" right DE 48 Ral9010 | Stopfen 1"x3/4" R. DE48 Ral9010 | Reduit 1"x3/4" Dr DE48 Ral9010 | Reducción 1"x3/4" Dr DE48 Ral9010 | 2.06
102100342 | Riduzione 1"x3/4" SX DE 48 Ral9010 | Reduc. plug 1"x3/4" left DE 48 Ral9010 | Stopfen 1"x3/4" L. DE48 Ral9010 | Reduit 1"x3/4" Ga DE48 Ral9010 | Reducción 1"x3/4" Iz DE48 Ral9010 | 2.06
109100001 | Tappo 1" DX DE 42 Ral9010+guarnizione | Plug 1" R DE 42 Ral9010+gasket | Stopfen 1" R. DE42 Ral9010+Dicht. | Bouchon 1" Dr DE42 Ral9010 + joint | Tapón 1" Dr DE42 Ral9010 + junta | 1.13
109100002 | Tappo 1" SX DE 42 Ral9010+guarnizione | Plug 1" L DE 42 Ral9010+gasket | Stopfen 1" L. DE42 Ral9010+Dicht. | Bouchon 1" Ga DE42 Ral9010 + joint | Tapón 1" Iz DE42 Ral9010 + junta | 1.13
109100181 | Riduz. 1"x1/8" DX DE 42 Ral9010+guarn. | Red. plug 1"x1/8" R DE 42 Ral9010+gask. | Stopfen 1"x1/8" R. DE42 Ral9010+Dicht. | Reduit 1"x1/8" Dr DE42 Ral9010 + joint | Reducción 1"x1/8" Dr DE42 Ral9010 +junta | 1.26
109100182 | Riduz. 1"x1/8" SX DE 42 Ral9010+guarn. | Red. plug 1"x1/8" L DE 42 Ral9010+gask. | Stopfen 1"x1/8" L. DE42 Ral9010+Dicht. | Reduit 1"x1/8" Ga DE42 Ral9010 + joint | Reducción 1"x1/8" Iz DE42 Ral9010 +junta | 1.26
109100141 | Riduz. 1"x1/4" DX DE 42 Ral9010+guarn. | Red. plug 1"x1/4" R DE 42 Ral9010+gask. | Stopfen 1"x1/4" R. DE42 Ral9010+Dicht. | Reduit 1"x1/4" Dr DE42 Ral9010 + joint | Reducción 1"x1/4" Dr DE42 Ral9010 +junta | 1.26
109100142 | Riduz. 1"x1/4" SX DE 42 Ral9010+guarn. | Red. plug 1"x1/4" L DE 42 Ral9010+gask. | Stopfen 1"x1/4" L. DE42 Ral9010+Dicht. | Reduit 1"x1/4" Ga DE42 Ral9010 + joint | Reducción 1"x1/4" Iz DE42 Ral9010 +junta | 1.26
109100381 | Riduz. 1"x3/8" DX DE 42 Ral9010+guarn. | Red. plug 1"x3/8" R DE 42 Ral9010+gask. | Stopfen 1"x3/8" R. DE42 Ral9010+Dicht. | Reduit 1"x3/8" Dr DE42 Ral9010 + joint | Reducción 1"x3/8" Dr DE42 Ral9010 +junta | 1.26
109100382 | Riduz. 1"x3/8" SX DE 42 Ral9010+guarn. | Red. plug 1"x3/8" L DE 42 Ral9010+gask. | Stopfen 1"x3/8" L. DE42 Ral9010+Dicht. | Reduit 1"x3/8" Ga DE42 Ral9010 + joint | Reducción 1"x3/8" Iz DE42 Ral9010 +junta | 1.26
109100121 | Riduz. 1"x1/2" DX DE 42 Ral9010+guarn. | Red. plug 1"x1/2" R DE 42 Ral9010+gask. | Stopfen 1"x1/2" R. DE42 Ral9010+Dicht. | Reduit 1"x1/2" Dr DE42 Ral9010 + joint | Reducción 1"x1/2" Dr DE42 Ral9010 +junta | 1.23
109100122 | Riduz. 1"x1/2" SX DE 42 Ral9010+guarn. | Red. plug 1"x1/2" L DE 42 Ral9010+gask. | Stopfen 1"x1/2" L. DE42 Ral9010+Dicht. | Reduit 1"x1/2" Ga DE42 Ral9010 + joint | Reducción 1"x1/2" Iz DE42 Ral9010 +junta | 1.23
109100341 | Riduz. 1"x3/4" DX DE 42 Ral9010+guarn. | Red. plug 1"x3/4" R DE 42 Ral9010+gask. | Stopfen 1"x3/4" R. DE42 Ral9010+Dicht. | Reduit 1"x3/4" Dr DE42 Ral9010 + joint | Reducción 1"x3/4" Dr DE42 Ral9010 +junta | 2
109100342 | Riduz. 1"x3/4" SX DE 42 Ral9010+guarn. | Red. plug 1"x3/4" L DE 42 Ral9010+gask. | Stopfen 1"x3/4" L. DE42 Ral9010+Dicht. | Reduit 1"x3/4" Ga DE42 Ral9010 + joint | Reducción 1"x3/4" Iz DE42 Ral9010 +junta | 2
109114001 | Tappo 1"1/4 DX DE 56 Ral9010 + guarn. | Plug 1"1/4 R DE 56 Ral9010+gasket | Stopfen 1"1/4 R. DE56 Ral9010+Dicht. | Bouchon 1"1/4 Dr DE56 Ral9010 + joint | Tapón 1"1/4 Dr DE56 Ral9010 + junta | 2.71
109114002 | Tappo 1"1/4 SX DE 56 Ral9010 + guarn. | Plug 1"1/4 L DE 56 Ral9010+gasket | Stopfen 1"1/4 L. DE56 Ral9010+Dicht. | Bouchon 1"1/4 Ga DE56 Ral9010 + joint | Tapón 1"1/4 Iz DE56 Ral9010 + junta | 2.71
109114141 | Riduz. 1"1/4x1/4 DX DE 56 Ral9010+guarn. | Red. plug 1"1/4x1/4" R DE56 Ral9010+gas. | Stopfen 1"1/4x1/4" R.DE56 Ral9010+Dicht. | Reduit 1"1/4x1/4" Dr DE56 Ral9010 +joint | Reducción 1"1/4x1/4" Dr DE56 R9010+junta | 2.9
109114142 | Riduz. 1"1/4x1/4 SX DE 56 Ral9010+guarn. | Red. plug 1"1/4x1/4" L DE56 Ral9010+gas. | Stopfen 1"1/4x1/4" L.DE56 Ral9010+Dicht. | Reduit 1"1/4x1/4" Ga DE56 Ral9010 +joint | Reducción 1"1/4x1/4" Iz DE56 R9010+junta | 2.9
109114381 | Riduz. 1"1/4x3/8 DX DE 56 Ral9010+guarn. | Red. plug 1"1/4x3/8" R DE56 Ral9010+gas. | Stopfen 1"1/4x3/8" R.DE56 Ral9010+Dicht. | Reduit 1"1/4x3/8" Dr DE56 Ral9010 +joint | Reducción 1"1/4x3/8" Dr DE56 R9010+junta | 2.9
109114382 | Riduz. 1"1/4x3/8 SX DE 56 Ral9010+guarn. | Red. plug 1"1/4x3/8" L DE56 Ral9010+gas. | Stopfen 1"1/4x3/8" L.DE56 Ral9010+Dicht. | Reduit 1"1/4x3/8" Ga DE56 Ral9010 +joint | Reducción 1"1/4x3/8" Iz DE56 R9010+junta | 2.9
109114121 | Riduz. 1"1/4x1/2 DX DE 56 Ral9010+guarn. | Red. plug 1"1/4x1/2" R DE56 Ral9010+gas. | Stopfen 1"1/4x1/2" R.DE56 Ral9010+Dicht. | Reduit 1"1/4x1/2" Dr DE56 Ral9010 +joint | Reducción 1"1/4x1/2" Dr DE56 R9010+junta | 2.9
109114122 | Riduz. 1"1/4x1/2 SX DE 56 Ral9010+guarn. | Red. plug 1"1/4x1/2" L DE56 Ral9010+gas. | Stopfen 1"1/4x1/2" L.DE56 Ral9010+Dicht. | Reduit 1"1/4x1/2" Ga DE56 Ral9010 +joint | Reducción 1"1/4x1/2" Iz DE56 R9010+junta | 2.9
109114341 | Riduz. 1"1/4x3/4 DX DE 56 Ral9010+guarn. | Red. plug 1"1/4x3/4" R DE56 Ral9010+gas. | Stopfen 1"1/4x3/4" R.DE56 Ral9010+Dicht. | Reduit 1"1/4x3/4" Dr DE56 Ral9010 +joint | Reducción 1"1/4x3/4" Dr DE56 R9010+junta | 3.21
109114342 | Riduz. 1"1/4x3/4 SX DE 56 Ral9010+guarn. | Red. plug 1"1/4x3/4" L DE56 Ral9010+gas. | Stopfen 1"1/4x3/4" L.DE56 Ral9010+Dicht. | Reduit 1"1/4x3/4" Ga DE56 Ral9010 +joint | Reducción 1"1/4x3/4" Iz DE56 R9010+junta | 3.21
105100308 | Kit univ.rad.all. 1"x3/8" DE 42-V975/G | Univ. kit rad.alu. 1"x3/8" DE42-V975/G | Universal Kit 1"x3/8" DE42-V975/G | Kit universel 1"x3/8" DE42-V975/G | Kit universal 1"x3/8" DE42-V975/G | 6.79
105100102V | Kit univ.rad.all. 1"x1/2" DE 42-V975/G | Univ. kit rad.alu. 1"x1/2" DE42-V975/G | Universal Kit 1"x1/2" DE42-V975/G | Kit universel 1"x1/2" DE42-V975/G | Kit universal 1"x1/2" DE42-V975/G | 6.9
105100308T | Kit univ.rad.all. 1"x3/8" DE 42-V979 | Univ. kit rad.alu. 1"x3/8" DE42-V979 | Universal Kit 1"x3/8" DE42-V979 | Kit universel 1"x3/8" DE42-V979 | Kit universal 1"x3/8" DE42-V979 | 7.05
105100102 | Kit univ.rad.all. 1"x1/2" DE 42-V979 | Univ. kit rad.alu. 1"x1/2" DE42-V979 | Universal Kit 1"x1/2" DE42-V979 | Kit universel 1"x1/2" DE42-V979 | Kit universal 1"x1/2" DE42-V979 | 7.18
105100304 | Kit univ.rad.all. 1"x3/4" DE 42-V979 | Univ. kit rad.alu. 1"x3/4" DE42-V979 | Universal Kit 1"x3/4" DE42-V979 | Kit universel 1"x3/4" DE42-V979 | Kit universal 1"x3/4" DE42-V979 | 8.97
105101308 | Kit univ.rad.gh. 1"x 3/8" DE 48-V975/G | Univ. kit rad.iron 1"x3/8" DE48-V975/G | Universal Kit 1"x3/8" DE48-V975/G | Kit universel 1"x3/8" DE48-V975/G | Kit universal 1"x3/8" DE48-V975/G | 7.56
105101102 | Kit univ.rad.gh. 1"x 1/2" DE 48-V979 | Univ. kit rad. iron 1"x1/2" DE48-V979 | Universal Kit 1"x1/2" DE48-V979 | Kit universel 1"x1/2" DE48-V979 | Kit universal 1"x1/2" DE48-V979 | 7.56
105114308 | Kit univ.rad.acc.1"1/4x3/8" DE56-V975/G | Univ.kit rad.steel 1"1/4x3/8" D56-V975/G | Universal Kit 1"1/4x3/8" DE56-V975/G | Kit universel 1"1/4x3/8" DE56-V975/G | Kit universal 1"1/4x3/8" DE56-V975/G | 13.57
105114102 | Kit univ.rad.acc.1"1/4x1/2" DE56-V979 | Univ.kit rad.steel 1"1/4x1/2" D56-V979 | Universal Kit 1"1/4x1/2" DE56-V979 | Kit universel 1"1/4x1/2" DE56-V979 | Kit universal 1"1/4x1/2" DE56-V979 | 13.31
10610038MS | Kit univ.rad.all. 1"x3/8" DE42+mensole | Univ. kit rad.alu. 1"x3/8" DE42+brackets | Universal Kit 1"x3/8" DE42+Konsolen | Kit universel 1"x3/8" DE42 + supports | Kit universal 1"x3/8" DE42 + estantes | 10.33
10610012MS | Kit univ.rad.all. 1"x1/2" DE42+mensole | Univ. kit rad.alu. 1"x1/2" DE42+brackets | Universal Kit 1"x1/2" DE42+Konsolen | Kit universel 1"x1/2" DE42 + supports | Kit universal 1"x1/2" DE42 + estantes | 10.13
105102000 | Kit 1/2" (art.979 + art.104) | Kit 1/2" (art. 979 + art. 104) | Kit 1/2" (Art. 979 + Art. 104) | Kit 1/2" (art. 979 + art. 104) | Kit 1/2" (art.979 + art.104) | 2.57
104102001 | Tappo 1/2" DX DE 28 ottone / o-ring | Plug 1/2" right DE 28 brass / o-ring | Messingstopfen 1/2" R.DE28 + O-ring | Bouchon 1/2" Dr DE28 laiton/O-ring | Tapón 1/2" Dr DE28 laton/O-ring | 1.13
104102181 | Riduzione 1/2"x1/8" DX DE 28 ott./o-ring | Red. 1/2"x1/8" right DE 28 brass/o-ring | Messingstopfen 1/2"x1/8" R.DE28 + O-ring | Reduit 1/2"x1/8" Dr DE28 laiton/O-ring | Reducción 1/2"x1/8" Dr DE28 laton/O-ring | 1.13
104102141 | Riduzione 1/2"x1/4" DX DE 28 ott./o-ring | Red. 1/2"x1/4" right DE 28 brass/o-ring | Messingstopfen 1/2"x1/4" R.DE28 + O-ring | Reduit 1/2"x1/4" Dr DE28 laiton/O-ring | Reducción 1/2"x1/4" Dr DE28 laton/O-ring | 1.13
104102381 | Riduzione 1/2"x3/8" DX DE 28 ott./o-ring | Red. 1/2"x3/8" right DE 28 brass/o-ring | Messingstopfen 1/2"x3/8" R.DE28 + O-ring | Reduit 1/2"x3/8" Dr DE28 laiton/O-ring | Reducción 1/2"x3/8" Dr DE28 laton/O-ring | 1.13
104304001 | Tappo 3/4" DX DE 34 ottone / o-ring | Plug 3/4" right DE 34 brass/o-ring | Messingstopfen 3/4" R.DE34 + O-ring | Bouchon 3/4" Dr DE34 laiton/O-ring | Tapón 3/4" Dr DE34 laton/O-ring | 1.52
104304181 | Riduzione 3/4"x1/8" DX DE 34 ott./o-ring | Red. 3/4"x1/8" right DE 34 brass/o-ring | Messingstopfen 3/4"x1/8" R.DE34 + O-ring | Reduit 3/4"x1/8" Dr DE34 laiton/O-ring | Reducción 3/4"x1/8" Dr DE34 laton/O-ring | 1.52
104304141 | Riduzione 3/4"x1/4" DX DE 34 ott./o-ring | Red. 3/4"x1/4" right DE 34 brass/o-ring | Messingstopfen 3/4"x1/4" R.DE34 + O-ring | Reduit 3/4"x1/4" Dr DE34 laiton/O-ring | Reducción 3/4"x1/4" Dr DE34 laton/O-ring | 1.52
104304381 | Riduzione 3/4"x3/8" DX DE 34 ott./o-ring | Red. 3/4"x3/8" right DE 34 brass/o-ring | Messingstopfen 3/4"x3/8" R.DE34 + O-ring | Reduit 3/4"x3/8" Dr DE34 laiton/O-ring | Reducción 3/4"x3/8" Dr DE34 laton/O-ring | 1.52
104304121 | Riduzione 3/4"x1/2" DX DE 34 ott./o-ring | Red. 3/4"x1/2" right DE 34 brass/o-ring | Messingstopfen 3/4"x1/2" R.DE34 + O-ring | Reduit 3/4"x1/2" Dr DE34 laiton/O-ring | Reducción 3/4"x1/2" Dr DE34 laton/O-ring | 1.52
104308000 | Tappo 3/8" DX cappuccio bianco / o-ring | Plug 3/8" right white cap / o-ring | Messingstopfen weisse Deckel 3/8"+O-ring | Bouchon 3/8" Dr capuchon blanc/O-ring | Tapón 3/8" Dr capucha blanca / O-ring | 0.84
104102000 | Tappi 1/2" DX cappuccio bianco / o-ring | Plug 1/2" right white cap / o-ring | Messingstopfen weisse Deckel 1/2"+O-ring | Bouchon 1/2" Dr capuchon blanc/O-ring | Tapón 1/2" Dr capucha blanca / O-ring | 0.82
104304000 | Tappi 3/4" DX cappuccio bianco / o-ring | Plug 3/4" right white cap / o-ring | Messingstopfen weisse Deckel 3/4"+O-ring | Bouchon 3/4" Dr capuchon blanc/O-ring | Tapón 3/4" Dr capucha blanca / O-ring | 1.41
958100000 | Nipplo 1" | Radiator nipple 1" | Radiator Nippel 1" | Mamelon pour radiators 1" | Casquillo para radiadores 1" | 0.75
958114000 | Nipplo 1"1/4 | Radiator nipple 1" 1/4 | Radiator Nippel 1"1/4 | Mamelon pour radiators 1"1/4 | Casquillo para radiadores 1"1/4 | 0.84
101000001 | Chiave per tappi/riduzioni 1/2"-1"-1"1/4 | Nylon key for plugs 1/2"-1"-1"1/4 | Schlüssel für Stopfen 1/2"-1"-1"1/4 | Clé à bouchons en nylon 1/2"-1"-1"1/4 | Llave en nylon para tapónes | 9.14
950111002 | Guarnizione carta 1" - DE 42 | Thin card 1" - DE 42 | Dichtung 1" - DE42 | Carton 1" - DE42 | Cartulina 1" - DE42 | 0.09
950100002 | Guarnizione carta 1" - DE 48 | Thin card 1" - DE 48 | Dichtung 1" - DE48 | Carton 1" - DE48 | Cartulina 1" - DE48 | 0.09
950114002 | Guarnizione carta 1"1/4 - DE 56 | Thin card 1"1/4-DE 56 | Dichtung 1"1/4 - DE56 | Carton 1"1/4 - DE56 | Cartulina 1"1/4 - DE56 | 0.09
950102001 | Guarniz. senza amianto DE 28 1/2" 2 mm | Gasket without asbestos DE 28 1/2" 2 mm | Dichtung asbestfrei DE28 1/2" 2 mm | Joint sans amiante DE28 1/2" 2 mm | Junta sin amianto DE28 1/2" 2 mm | 0.22
950304001 | Guarniz. senza amianto DE 34 3/4" 2 mm | Gasket without asbestos DE 34 3/4" 2 mm | Dichtung asbestfrei DE34 3/4" 2 mm | Joint sans amiante DE34 3/4" 2 mm | Junta sin amianto DE34 3/4" 2 mm | 0.28
950111003 | Guarniz. senza amianto DE 42 1" 1 mm | Gasket without asbestos DE 42 1" 1 mm | Dichtung asbestfrei DE42 1" 1 mm | Joint sans amiante DE42 1" 1 mm | Junta sin amianto DE42 1" 1 mm | 0.25
950111001 | Guarniz. senza amianto DE 42 1" 2 mm | Gasket without asbestos DE 42 1" 2 mm | Dichtung asbestfrei DE42 1" 2 mm | Joint sans amiante DE42 1" 2 mm | Junta sin amianto DE42 1" 2 mm | 0.28
950100001 | Guarniz. senza amianto DE 48 1" 2 mm | Gasket without asbestos DE 48 1" 2 mm | Dichtung asbestfrei DE48 1" 2 mm | Joint sans amiante DE48 1" 2 mm | Junta sin amianto DE48 1" 2 mm | 0.32
950114003 | Guarniz. senza amianto DE 56 1"1/4 1 mm | Gasket without asbestos DE56 1"1/4 1 mm | Dichtung asbestfrei DE56 1"1/4 1 mm | Joint sans amiante DE56 1"1/4 1 mm | Junta sin amianto DE56 1"1/4 1 mm | 0.41
950114001 | Guarniz. senza amianto DE 56 1"1/4 2 mm | Gasket without asbestos DE56 1"1/4 2 mm | Dichtung asbestfrei DE56 1"1/4 2 mm | Joint sans amiante DE56 1"1/4 2 mm | Junta sin amianto DE56 1"1/4 2 mm | 0.48
960100000 | Guarnizione 1" DE 42 silicone | Silicone gasket DE 42 1" | Dichtung aus Silikon DE42 1" | Joint silicone DE42 1" | Junta de silicona DE42 1" | 0.26
960114000 | Guarnizione 1"1/4 DE 56 silicone | Silicone gasket DE 56 1" 1/4 | Dichtung aus Silikon DE56 1"1/4 | Joint silicone DE56 1"1/4 | Junta de silicona DE56 1"1/4 | 0.38
951308000 | Guarnizione senza amianto 3/8" 2 mm | Gasket without asbestos 3/8" 2 mm | Dichtung asbestfrei 3/8" 2 mm | Joint sans amiante 3/8" 2 mm | Junta sin amianto 3/8" 2 mm | 0.07
951102000 | Guarnizione senza amianto 1/2" 2 mm | Gasket without asbestos 1/2" 2 mm | Dichtung asbestfrei 1/2" 2 mm | Joint sans amiante 1/2" 2 mm | Junta sin amianto 1/2" 2 mm | 0.09
951304000 | Guarnizione senza amianto 3/4" 2 mm | Gasket without asbestos 3/4" 2 mm | Dichtung asbestfrei 3/4" 2 mm | Joint sans amiante 3/4" 2 mm | Junta sin amianto 3/4" 2 mm | 0.09
951100000 | Guarnizione senza amianto 1" 2 mm | Gasket without asbestos 1" 2 mm | Dichtung asbestfrei 1" 2 mm | Joint sans amiante 1" 2 mm | Junta sin amianto 1" 2 mm | 0.1
951114000 | Guarnizione senza amianto 1"1/4 2 mm | Gasket without asbestos 1"1/4 2 mm | Dichtung asbestfrei 1"1/4 2 mm | Joint sans amiante 1"1/4 2 mm | Junta sin amianto 1"1/4 2 mm | 0.14
951112000 | Guarnizione senza amianto 1"1/2 2 mm | Gasket without asbestos 1"1/2 2 mm | Dichtung asbestfrei 1"1/2 2 mm | Joint sans amiante 1"1/2 2 mm | Junta sin amianto 1"1/2 2 mm | 0.18
951200000 | Guarnizione senza amianto 2" 2 mm | Gasket without asbestos 2" 2 mm | Dichtung asbestfrei 2" 2 mm | Joint sans amiante 2" 2 mm | Junta sin amianto 2" 2 mm | 0.4
952308000 | Guarnizione gomma 3/8" 2 mm | Rubber gasket 3/8" 2 mm | Gummi Dichtung 3/8" - 2 mm | Joint en caoutchouc 3/8" - 2 mm | Junta en goma 3/8" - 2 mm | 0.09
952102000 | Guarnizione gomma 1/2" 2 mm | Rubber gasket 1/2" 2 mm | Gummi Dichtung 1/2" - 2 mm | Joint en caoutchouc 1/2" - 2 mm | Junta en goma 1/2" - 2 mm | 0.09
952304000 | Guarnizione gomma 3/4" 2 mm | Rubber gasket 3/4" 2 mm | Gummi Dichtung 3/4" - 2 mm | Joint en caoutchouc 3/4" - 2 mm | Junta en goma 3/4" - 2 mm | 0.09
952100000 | Guarnizione gomma 1" 2 mm | Rubber gasket 1" 2 mm | Gummi Dichtung 1" - 2 mm | Joint en caoutchouc 1" - 2 mm | Junta en goma 1" - 2 mm | 0.12
952114000 | Guarnizione gomma 1"1/4 2 mm | Rubber gasket 1"1/4 2 mm | Gummi Dichtung 1"1/4 - 2 mm | Joint en caoutchouc 1"1/4 - 2 mm | Junta en goma 1"1/4 - 2 mm | 0.15
952112000 | Guarnizione gomma 1"1/2 2 mm | Rubber gasket 1"1/2 2 mm | Gummi Dichtung 1"1/2 - 2 mm | Joint en caoutchouc 1"1/2 - 2 mm | Junta en goma 1"1/2 - 2 mm | 0.2
952200000 | Guarnizione gomma 2" 2 mm | Rubber gasket 2" 2 mm | Gummi Dichtung 2" - 2 mm | Joint en caoutchouc 2" - 2 mm | Junta en goma 2" - 2 mm | 0.44
851000190 | Mensola piatta zincata 19 cm | Galv. falt wall bracket 19 cm | Verzinkte glatte Konsole 19 cm | Support plat galvanisé pour radi. 19 cm | Estante plano galvanizado 19 cm | 0.91
851000230 | Mensola piatta zincata 23 cm | Galv. falt wall bracket 23 cm | Verzinkte glatte Konsole 23 cm | Support plat galvanisé pour radi. 23 cm | Estante plano galvanizado 23 cm | 0.97
851000260 | Mensola piatta zincata 26 cm | Galv. falt wall bracket 26 cm | Verzinkte glatte Konsole 26 cm | Support plat galvanisé pour radi. 26 cm | Estante plano galvanizado 26 cm | 1.09
851000290 | Mensola piatta zincata 29 cm | Galv. falt wall bracket 29 cm | Verzinkte glatte Konsole 29 cm | Support plat galvanisé pour radi. 29 cm | Estante plano galvanizado 29 cm | 1.41
999000000 | Mensola radiatori alluminio 17 cm | Bracket aluminum radiator 17 cm | Verzinkte glatte Konsole 17 cm | Support plat galvanisé pour radi. 17 cm | Estante plano galvanizado 17 cm | 0.68
999000200 | Mensola radiatori alluminio 20 cm | Bracket aluminum radiator 20 cm | Verzinkte glatte Konsole 20 cm | Support plat galvanisé pour radi. 20 cm | Estante plano galvanizado 20 cm | 0.76
855000000 | Coppia mensole reversibili zincate | Galvanized square brackets, reversible | verz. reversibile Konsole für Radiatoren | Supports galvanisés réversibles | Estantes galvanizados reversibles | 3.12
942240000 | Coppia mensole M2-4 zincate 10,7x205 | 2 galvanized brackets M2-4 10,7x205 | verz. Konsolen Rad. M2-4 Kol. 10,7x205 | Supports galv. radiat. 2-4 col. 10,7x205 | Estantes galv. radiat. 2-4 col. 10,7x205 | 2.73
942460000 | Coppia mensole M4-6 zincate 10,7x245 | 2 galvanized brackets M4-6 10,7x245 | verz. Konsolen Rad. M4-6 Kol. 10,7x245 | Supports galv. radiat. 4-6 col. 10,7x245 | Estantes galv. radiat. 4-6 col. 10,7x245 | 3.27
942195004 | Coppia mensole MA zincate 7x170 | 2 galvanized brackets MA 7x170 | verz. Konsolen Radiatoren MA 7x170 | Supports galv. radiat. MA 7x170 | Estantes galv. radiat. MA 7x170 | 1.74
942195000 | Coppia mensole MA zincate 8,8x170 | 2 galvanized brackets MA 8,8x170 | verz. Konsolen Radiatoren MA 8,8x170 | Supports galv. radiat. MA 8,8x170 | Estantes galv. radiat. MA 8,8x170 | 1.8
942195005 | Coppia mensole MA/S 7x170 zinc./schiac. | 2 galvanized brackets MA/S 7x170 pressed | verz. Konsolen Rad. MA/S 7x170 glatte | Supports galv. radiat. MA/S 7x170 apl. | Estantes galv. radiat. MA/S 7x170 apl. | 1.83
942195001 | Copp. mensole MA/S 8,8x170 zinc./schiac. | 2 galvani. brackets MA/S 8,8x170 pressed | verz. Konsolen Rad. MA/S 8,8x170 glatte | Supports galv. radiat. MA/S 8,8x170 apl. | Estantes galv. radiat. MA/S 8,8x170 apl. | 1.97
942245001 | Copp. mensole MA/S 8,8x245 zinc./schiac. | 2 galvani. brackets MA/S 8,8x245 pressed | verz. Konsolen Rad. MA/S 8,8x245 glatte | Supports galv. radiat. MA/S 8,8x245 apl. | Estantes galv. radiat. MA/S 8,8x245 apl. | 2.52
942130000 | Coppia Mensole MU zincate 7x130 | 2 galvanized brackets MU 7x130 | verz. Konsolen Rad. MU 7x130 | Supports galv. radiat. MU 7x130 | Estantes galv. radiat. MU 7x130 | 2.8
942240001 | Coppia mensole M2-4 verniciate 10,7x205 | 2 painted brackets M2-4 10,7x205 | Lack. Konsolen Rad. M2-4 Kol. 10,7x205 | Supports vern. radiat. 2-4 col. 10,7x205 | Estantes pint. radiat. 2-4 col. 10,7x205 | 3.32
942460001 | Coppia mensole M4-6 verniciate 10,7x245 | 2 painted brackets M4-6 10,7x245 | Lack. Konsolen Rad. M4-6 Kol. 10,7x245 | Supports vern. radiat. 4-6 col. 10,7x245 | Estantes pint. radiat. 4-6 col. 10,7x245 | 3.75
942195006 | Coppia mensole MA verniciate 7x170 | 2 painted brackets MA 7x170 | Lack. Konsolen Radiatoren MA 7x170 | Supports vern. radiat. MA 7x170 | Estantes pint. radiat. MA 7x170 | 2.27
942195002 | Coppia mensole MA verniciate 8,8x170 | 2 painted brackets MA 8,8x170 | Lack. Konsolen Radiatoren MA 8,8x170 | Supports vern. radiat. MA 8,8x170 | Estantes pint. radiat. MA 8,8x170 | 2.35
942195007 | Coppia mensole MA/S 7x170 vern./schiac. | 2 painted brackets MA/S 7x170 pressed | Lack. Konsolen Rad. MA/S 7x170 glatte | Supports vern. radiat. MA/S 7x170 apl. | Estantes pint. radiat. MA/S 7x170 apl. | 2.3
942195003 | Copp. mensole MA/S 8,8x170 vern./schiac. | 2 painted brackets MA/S 8,8x170 pressed | Lack. Konsolen Rad. MA/S 8,8x170 glatte | Supports vern. radiat. MA/S 8,8x170 apl. | Estantes pint. radiat. MA/S 8,8x170 apl. | 2.46
942245003 | Copp. mensole MA/S 8,8x245 vern./schiac. | 2 painted brackets MA/S 8,8x245 pressed | Lack. Konsolen Rad. MA/S 8,8x245 glatte | Supports vern. radiat. MA/S 8,8x245 apl. | Estantes pint. radiat. MA/S 8,8x245 apl. | 3.15
942175881 | Copp. mens. tubol. 8,8x185 vern./schiac. | 2 painted brackets tub. 8,8x185 pressed | Lack. Konsolen Rad. M 8,8x185 glatte | Supports vern. radiat. tubol. M 8,8x185 | Estantes pint. radiat. tubul. M 8,8x185 | 3.05
942205881 | Copp. mens. tubol. 8,8x205 vern./schiac. | 2 painted brackets tub. 8,8x205 pressed | Lack. Konsolen Rad. M 8,8x205 glatte | Supports vern. radiat. tubol. M 8,8x205 | Estantes pint. radiat. tubul. M 8,8x205 | 3.18
942245881 | Copp. mens. tubol. 8,8x250 vern./schiac. | 2 painted brackets tub. 8,8x250 pressed | Lack. Konsolen Rad. M 8,8x250 glatte | Supports vern. radiat. tubol. M 8,8x250 | Estantes pint. radiat. tubul. M 8,8x250 | 3.69
225000010 | Rosetta PVC bianca DE 10 | PVC white front cover DE 10 | Weiße Deckung DE 10 | Rondelle en PVC coleur blanc DE 10 | Embellecedor en PVC blanco DE 10 | 0.26
225000012 | Rosetta PVC bianca DE 12 | PVC white front cover DE 12 | Weiße Deckung DE 12 | Rondelle en PVC coleur blanc DE 12 | Embellecedor en PVC blanco DE 12 | 0.26
225000014 | Rosetta PVC bianca DE 14 | PVC white front cover DE 14 | Weiße Deckung DE 14 | Rondelle en PVC coleur blanc DE 14 | Embellecedor en PVC blanco DE 14 | 0.26
225000015 | Rosetta PVC bianca DE 15 | PVC white front cover DE 15 | Weiße Deckung DE 15 | Rondelle en PVC coleur blanc DE 15 | Embellecedor en PVC blanco DE 15 | 0.26
225000016 | Rosetta PVC bianca DE 16 | PVC white front cover DE 16 | Weiße Deckung DE 16 | Rondelle en PVC coleur blanc DE 16 | Embellecedor en PVC blanco DE 16 | 0.26
225000018 | Rosetta PVC bianca DE 18-3/8" | PVC white front cover DE 18-3/8" | Weiße Deckung DE 18 - 3/8" | Rondelle en PVC coleur blanc DE 18-3/8" | Embellecedor en PVC blanco DE 18-3/8" | 0.29
225000022 | Rosetta PVC bianca DE 22-1/2" | PVC white front cover DE 22-1/2" | Weiße Deckung DE 22 - 1/2" | Rondelle en PVC coleur blanc DE 22-1/2" | Embellecedor en PVC blanco DE 22-1/2" | 0.29
225000026 | Rosetta PVC bianca DE 28-3/4" | PVC white front cover DE 28-3/4" | Weiße Deckung DE 26 - 3/4" | Rondelle en PVC coleur blanc DE 28-3/4" | Embellecedor en PVC blanco DE 28-3/4" | 0.35
225000100 | Rosetta PVC universale DE 10/22 mm | Univ. PVC white front cover DE 10/22 mm | Universale weiße Deckung DE 10-22 | Rondelle univ. en PVC blanc DE 10-22 | Embellecedor univer. PVC blanco DE10-22 | 0.23
225000200 | Rosetta doppia PVC univ. DE 10/22 mm | Double univ. PVC front cover DE 10/22 mm | Univer. doppelte weisse Deckung DE 10-22 | Rondelle univ. double PVC blanc DE 10-22 | Embellecedor univer. doble PVC DE10-22 | 1.14
22600000R | Tappo per collaudo impianto rosso 1/2" | Red plug for hydraulic test 1/2" | Pruefstopfen rot 1/2" | Capuchon rouge 1/2" | Tapón rojo 1/2" | 0.64
22600000B | Tappo per collaudo impianto blu 1/2" | Blue plug for hydraulic test 1/2" | Pruefstopfen blau 1/2" | Capuchon bleu 1/2" | Tapón azul 1/2" | 0.64
226000001 | Tappo per collaudo impianto bianco 1/2" | White plug for hydraulic test 1/2" | Pruefstopfen weiße 1/2" | Capuchon blanc 1/2" | Tapón blanco 1/2" | 0.64
973308000 | Valv. automatica sfogo aria 3/8" Besser | Automatic airvent 3/8" Besser | Besser Schnellentlüfter 3/8" | Purgeur d'air automatique Besser 3/8" | Purgador automático de aire Besser 3/8" | 8.6
973102000 | Valv. automatica sfogo aria 1/2" Besser | Automatic airvent 1/2" Besser | Besser Schnellentlüfter 1/2" | Purgeur d'air automatique Besser 1/2" | Purgador automático de aire Besser 1/2" | 8.6
973308001 | Valv. automatica sfogo aria 3/8" + 971 | Automatic airvent 3/8" Besser + 971 | Besser Schnellentlüfter 3/8"+971 | Purgeur d'air autom. Besser 3/8" + 971 | Purgador automático Besser 3/8" + 971 | 12.78
974308000 | Valv. autom. sfogo aria 3/8" s/laterale | Automatic airvent 3/8" Besser lat.disc. | Besser Seitlicher Schnellentlüfter 3/8" | Purgeur d'air autom. Besser latéral 3/8" | Purgador autom. Besser 3/8" desc. Lat. | 9.03
974102000 | Valv. autom. sfogo aria 1/2" s/laterale | Automatic airvent 1/2" Besser lat.disc. | Besser Seitlicher Schnellentlüfter 1/2" | Purgeur d'air autom. Besser latéral 1/2" | Purgador autom. Besser 1/2" desc. Lat. | 9.03
971308000 | Valv. interc. per art. 973/974 3/8" | Shut-off valve F.3/8" - M.3/8" | Absperventil I.3/8" - A.3/8" | Vanne d'arret pour art. 973-974 3/8" | Válvula de retención art. 973-974 3/8" | 3.78
971102000 | Valv. interc. per art. 973/974 1/2" | Shut-off valve F.1/2" - M.1/2" | Absperventil I.1/2" - A.1/2" | Vanne d'arret pour art. 973-974 1/2" | Válvula de retención art. 973-974 1/2" | 3.78
975108000 | Valvola scarico aria radiatori 1/8" | Drain valve for radiors 1/8" | Radiator Entlüftungsventil 1/8" | Purgeur manuel évacuation radiat. 1/8" | Purgador manual 1/8" | 0.97
975104000 | Valvola scarico aria radiatori 1/4" | Drain valve for radiors 1/4" | Radiator Entlüftungsventil 1/4" | Purgeur manuel évacuation radiat. 1/4" | Purgador manual 1/4" | 0.97
975308000 | Valvola scarico aria radiatori 3/8" | Drain valve for radiors 3/8" | Radiator Entlüftungsventil 3/8" | Purgeur manuel évacuation radiat. 3/8" | Purgador manual 3/8" | 1.31
97510400G | Valvola scarico aria radiat. 1/4" + PTFE | Drain valve for radiors 1/4" + PTFE | Radiator Entlüftungsventil 1/4" + PTFE | Purgeur manuel évac. radiat. 1/4" + PTFE | Purgador manual 1/4" + PTFE | 1.06
97530800G | Valvola scarico aria radiat. 3/8" + PTFE | Drain valve for radiors 3/8" + PTFE | Radiator Entlüftungsventil 3/8" + PTFE | Purgeur manuel évac. radiat. 3/8" + PTFE | Purgador manual 3/8" + PTFE | 1.38
97510200G | Valvola scarico aria radiat. 1/2" + PTFE | Drain valve for radiors 1/2" + PTFE | Radiator Entlüftungsventil 1/2" + PTFE | Purgeur manuel évac. radiat. 1/2" + PTFE | Purgador manual 1/2" + PTFE | 1.97
979308002 | Tappo con valvola scarico 3/8" | Radiators brass plug 3/8" | Messingstopf mit Schnellentlufter 3/8" | Bouchon avec purgeur aire 3/8" | Tapón en latón con purgador 3/8" | 2.07
979102002 | Tappo con valvola scarico 1/2" | Radiators brass plug 1/2" | Messingstopf mit Schnellentlufter 1/2" | Bouchon avec purgeur aire 1/2" | Tapón en latón con purgador 1/2" | 2.49
979304002 | Tappo con valvola scarico 3/4" | Radiators brass plug 3/4" | Messingstopf mit Schnellentlufter 3/4" | Bouchon avec purgeur aire 3/4" | Tapón en latón con purgador 3/4" | 4.2
979000000 | Chiavetta in nylon per art. 979 | Nylon key for art. 979 | Schluessel aus Nylon für Art. 979 | Clé en nylon pour art. 979 | Llave en nylon para art. 979 | 0.38
973040002 | Corpo cassetta per collettore 400x450 | Box (only boby) for manifold 440x450 | Univ. Kaestchen aus galv. Blech 440x450 | Boîtier (stucture) tôle galvan. 440x450 | Cuerpo caja en chapa galvan. 440x450 | 67.89
973060002 | Corpo cassetta per collettore 600x450 | Box (only boby) for manifold 600x450 | Univ. Kaestchen aus galv. Blech 600x450 | Boîtier (stucture) tôle galvan. 600x450 | Cuerpo caja en chapa galvan. 600x450 | 76.22
973080002 | Corpo cassetta per collettore 800x450 | Box (only boby) for manifold 800x450 | Univ. Kaestchen aus galv. Blech 800x450 | Boîtier (stucture) tôle galvan. 800x450 | Cuerpo caja en chapa galvan. 800x450 | 87.48
973100002 | Corpo cassetta per collettore 1000x450 | Box (only boby) for manifold 1000x450 | Univ. Kaestchen aus galv. Blech 1000x450 | Boîtier (stucture) tôle galvan. 1000x450 | Cuerpo caja en chapa galvan. 1000x450 | 95.85
973120002 | Corpo cassetta per collettore 1200x450 | Box (only boby) for manifold 1200x450 | Univ. Kaestchen aus galv. Blech 1200x450 | Boîtier (stucture) tôle galvan. 1200x450 | Cuerpo caja en chapa galvan. 1200x450 | 114.44
973040003 | Porta telaio cassetta collett. 400x450 | Box (only door) for manifold 400x450 | Tuer/ Rahme für Kaestchen 400x450 | Porte et châssis verni 400x450 | Puerta y marco para caja 400x450 | 45.78
973060003 | Porta telaio cassetta collett. 600x450 | Box (only door) for manifold 600x450 | Tuer/ Rahme für Kaestchen 600x450 | Porte et châssis verni 600x450 | Puerta y marco para caja 600x450 | 52.13
973080003 | Porta telaio cassetta collett. 800x450 | Box (only door) for manifold 800x450 | Tuer/ Rahme für Kaestchen 800x450 | Porte et châssis verni 800x450 | Puerta y marco para caja 800x450 | 60.93
973100003 | Porta telaio cassetta collett. 1000x450 | Box (only door) for manifold 1000x450 | Tuer/ Rahme für Kaestchen 1000x450 | Porte et châssis verni 1000x450 | Puerta y marco para caja 1000x450 | 70.1
973120003 | Porta telaio cassetta collett. 1200x450 | Box (only door) for manifold 1200x450 | Tuer/ Rahme für Kaestchen 1200x450 | Porte et châssis verni 1200x450 | Puerta y marco para caja 1200x450 | 78.67